## Indices&Param
* indices
| p | periods | / | h01 | * | h24 | ,
|  |  |  | sp001 | * | sp288 | /
| n(p) | hours | / | h01 | * | h24 | /
| sp(p) | subperiods | / | sp001 | * | sp288 | /
| l | type startup | / | su1 | * | su3 | /
| sc | scenarios | / | sc00 | * | sc03 | /
| i | bus | / | 1 | * | 118 | /
| c | circuit ID | / | c1 | * | c2 | /
| g | generation units | /
* |  |  |  | thermal generation
|  |  |  | gen01 | * | gen64
* |  |  |  | storage units
PSH1
PSH2
PSH3
CAES1
CAES2
CAES3
LiION1
LiION2
LiION3
* |  |  |  | renewable units
Wind01
Wind02
Wind03
/
| tech | generation technologies | /
* |  |  |  | thermal generation
Gas
Coal
Oil
Peaker
* |  |  |  | storage units
PSH
CAES
LiION
* |  |  |  | renewable units
Wind
/
| gi(g,i) | generation to node | /
* |  |  |  | thermal generation
|  |  |  | gen01 | . | 4
|  |  |  | gen02 | . | 6
|  |  |  | gen03 | . | 8
|  |  |  | gen04 | . | 10
|  |  |  | gen05 | . | 12
|  |  |  | gen06 | . | 15
|  |  |  | gen07 | . | 18
|  |  |  | gen08 | . | 19
|  |  |  | gen09 | . | 24
|  |  |  | gen10 | . | 25
|  |  |  | gen11 | . | 26
|  |  |  | gen12 | . | 27
|  |  |  | gen13 | . | 31
|  |  |  | gen14 | . | 32
|  |  |  | gen15 | . | 34
|  |  |  | gen16 | . | 36
|  |  |  | gen17 | . | 40
|  |  |  | gen18 | . | 42
|  |  |  | gen19 | . | 46
|  |  |  | gen20 | . | 49
|  |  |  | gen21 | . | 54
|  |  |  | gen22 | . | 55
|  |  |  | gen23 | . | 56
|  |  |  | gen24 | . | 59
|  |  |  | gen25 | . | 61
|  |  |  | gen26 | . | 62
|  |  |  | gen27 | . | 65
|  |  |  | gen28 | . | 66
|  |  |  | gen29 | . | 69
|  |  |  | gen30 | . | 70
|  |  |  | gen31 | . | 72
|  |  |  | gen32 | . | 73
|  |  |  | gen33 | . | 74
|  |  |  | gen34 | . | 76
|  |  |  | gen35 | . | 77
|  |  |  | gen36 | . | 80
|  |  |  | gen37 | . | 82
|  |  |  | gen38 | . | 85
|  |  |  | gen39 | . | 87
|  |  |  | gen40 | . | 89
|  |  |  | gen41 | . | 90
|  |  |  | gen42 | . | 91
|  |  |  | gen43 | . | 92
|  |  |  | gen44 | . | 99
|  |  |  | gen45 | . | 100
|  |  |  | gen46 | . | 103
|  |  |  | gen47 | . | 104
|  |  |  | gen48 | . | 105
|  |  |  | gen49 | . | 107
|  |  |  | gen50 | . | 110
|  |  |  | gen51 | . | 111
|  |  |  | gen52 | . | 112
|  |  |  | gen53 | . | 113
|  |  |  | gen54 | . | 116
|  |  |  | gen55 | . | 6
|  |  |  | gen56 | . | 24
|  |  |  | gen57 | . | 31
|  |  |  | gen58 | . | 40
|  |  |  | gen59 | . | 74
|  |  |  | gen60 | . | 85
|  |  |  | gen61 | . | 90
|  |  |  | gen62 | . | 103
|  |  |  | gen63 | . | 107
|  |  |  | gen64 | . | 110
* |  |  |  | storage units
|  |  |  | PSH1 | . | 33
|  |  |  | PSH2 | . | 77
|  |  |  | PSH3 | . | 69
|  |  |  | CAES1 | . | 33
|  |  |  | CAES2 | . | 77
|  |  |  | CAES3 | . | 69
|  |  |  | LiION1 | . | 33
|  |  |  | LiION2 | . | 77
|  |  |  | LiION3 | . | 69
* |  |  |  | renewable units
|  |  |  | Wind01 | . | 33
|  |  |  | Wind02 | . | 77
|  |  |  | Wind03 | . | 69
/
| gtech(g,tech) | generation technology | /
* |  |  |  | thermal generation
|  |  |  | gen01 | . | Gas
|  |  |  | gen02 | . | Gas
|  |  |  | gen03 | . | Gas
|  |  |  | gen04 | . | Coal
|  |  |  | gen05 | . | Coal
|  |  |  | gen06 | . | Gas
|  |  |  | gen07 | . | Coal
|  |  |  | gen08 | . | Gas
|  |  |  | gen09 | . | Gas
|  |  |  | gen10 | . | Coal
|  |  |  | gen11 | . | Coal
|  |  |  | gen12 | . | Gas
|  |  |  | gen13 | . | Gas
|  |  |  | gen14 | . | Coal
|  |  |  | gen15 | . | Gas
|  |  |  | gen16 | . | Coal
|  |  |  | gen17 | . | Gas
|  |  |  | gen18 | . | Gas
|  |  |  | gen19 | . | Coal
|  |  |  | gen20 | . | Coal
|  |  |  | gen21 | . | Coal
|  |  |  | gen22 | . | Coal
|  |  |  | gen23 | . | Coal
|  |  |  | gen24 | . | Coal
|  |  |  | gen25 | . | Coal
|  |  |  | gen26 | . | Coal
|  |  |  | gen27 | . | Coal
|  |  |  | gen28 | . | Coal
|  |  |  | gen29 | . | Coal
|  |  |  | gen30 | . | Coal
|  |  |  | gen31 | . | Oil
|  |  |  | gen32 | . | Oil
|  |  |  | gen33 | . | Oil
|  |  |  | gen34 | . | Coal
|  |  |  | gen35 | . | Coal
|  |  |  | gen36 | . | Coal
|  |  |  | gen37 | . | Coal
|  |  |  | gen38 | . | Oil
|  |  |  | gen39 | . | Coal
|  |  |  | gen40 | . | Coal
|  |  |  | gen41 | . | Oil
|  |  |  | gen42 | . | Oil
|  |  |  | gen43 | . | Coal
|  |  |  | gen44 | . | Coal
|  |  |  | gen45 | . | Coal
|  |  |  | gen46 | . | Oil
|  |  |  | gen47 | . | Coal
|  |  |  | gen48 | . | Coal
|  |  |  | gen49 | . | Oil
|  |  |  | gen50 | . | Oil
|  |  |  | gen51 | . | Coal
|  |  |  | gen52 | . | Coal
|  |  |  | gen53 | . | Coal
|  |  |  | gen54 | . | Oil
|  |  |  | gen55 | . | Peaker
|  |  |  | gen56 | . | Peaker
|  |  |  | gen57 | . | Peaker
|  |  |  | gen58 | . | Peaker
|  |  |  | gen59 | . | Peaker
|  |  |  | gen60 | . | Peaker
|  |  |  | gen61 | . | Peaker
|  |  |  | gen62 | . | Peaker
|  |  |  | gen63 | . | Peaker
|  |  |  | gen64 | . | Peaker
* |  |  |  | storage units
|  |  |  | PSH1 | . | PSH
|  |  |  | PSH2 | . | PSH
|  |  |  | PSH3 | . | PSH
|  |  |  | CAES1 | . | CAES
|  |  |  | CAES2 | . | CAES
|  |  |  | CAES3 | . | CAES
|  |  |  | LiION1 | . | LiION
|  |  |  | LiION2 | . | LiION
|  |  |  | LiION3 | . | LiION
* |  |  |  | renewable units
|  |  |  | Wind01 | . | Wind
|  |  |  | Wind02 | . | Wind
|  |  |  | Wind03 | . | Wind
/
* parameters
* cost of energy non served |  |  |  | [€/MWh]
| pENSCost |  | = | 10000 | ;
* cost of wind curtailment |  |  |  | [€/MWh]
| pRESCurtCost |  | = | 0 | ;
* CO2 Price |  |  |  | [€/ton]
| pCO2Price |  | = | 126 | ;
* secondary up reserve percentage of demand |  |  |  | [%]
| p2ndResUPPerc |  | = | 2.5% | ;
* secondary dw reserve percentage of demand |  |  |  | [%]
| p2ndResDWPerc |  | = | 2.5% | ;
* Network Constraints: 1 considered, 0 otherwise
| pNetworkConst |  | = | 1 | ;
* Formulation: 1 Power-Based, 0 Energy-Based
| pFormulation |  | = | 1 | ;
* SU/SD Trajectories: 1 Considered, 0 otherwise
| pIncludeTraje |  | = | 1 | ;
* Investment Decisions: 1 Considered, 0 otherwise
| pInvestment |  | = | 1 | ;
* Integer Investment Decisions: 1 yes, 0 otherwise
| pIntInvest |  | = | 1 | ;
* S Base |  |  |  | [MVA]
| pSBase |  | = | 100 | ;
* Subperiods per hour
| pSubPer |  | = | 12 | ;
* scenario probability |  |  |  | [p.u.]
| pScenProb | ('sc01') | = | 1 | ;
| pScenProb | ('sc02') | = | 0 | ;
| pScenProb | ('sc03') | = | 0 | ;

## DemandReserveIG
* demand [MW] | [92 empty] | * intermittent generation per bus [MW]
|  | Power.1.sc00 | Power.2.sc00 | Power.3.sc00 | Power.4.sc00 | Power.6.sc00 | Power.7.sc00 | Power.11.sc00 | Power.12.sc00 | Power.13.sc00 | Power.14.sc00 | Power.15.sc00 | Power.16.sc00 | Power.17.sc00 | Power.18.sc00 | Power.19.sc00 | Power.20.sc00 | Power.21.sc00 | Power.22.sc00 | Power.23.sc00 | Power.27.sc00 | Power.28.sc00 | Power.29.sc00 | Power.31.sc00 | Power.32.sc00 | Power.33.sc00 | Power.34.sc00 | Power.35.sc00 | Power.36.sc00 | Power.39.sc00 | Power.40.sc00 | Power.41.sc00 | Power.42.sc00 | Power.43.sc00 | Power.44.sc00 | Power.45.sc00 | Power.46.sc00 | Power.47.sc00 | Power.48.sc00 | Power.49.sc00 | Power.50.sc00 | Power.51.sc00 | Power.52.sc00 | Power.53.sc00 | Power.54.sc00 | Power.55.sc00 | Power.56.sc00 | Power.57.sc00 | Power.58.sc00 | Power.59.sc00 | Power.60.sc00 | Power.62.sc00 | Power.66.sc00 | Power.67.sc00 | Power.70.sc00 | Power.74.sc00 | Power.75.sc00 | Power.76.sc00 | Power.77.sc00 | Power.78.sc00 | Power.79.sc00 | Power.80.sc00 | Power.82.sc00 | Power.83.sc00 | Power.84.sc00 | Power.85.sc00 | Power.86.sc00 | Power.88.sc00 | Power.90.sc00 | Power.92.sc00 | Power.93.sc00 | Power.94.sc00 | Power.95.sc00 | Power.96.sc00 | Power.97.sc00 | Power.98.sc00 | Power.100.sc00 | Power.101.sc00 | Power.102.sc00 | Power.103.sc00 | Power.104.sc00 | Power.105.sc00 | Power.106.sc00 | Power.107.sc00 | Power.108.sc00 | Power.109.sc00 | Power.110.sc00 | Power.112.sc00 | Power.114.sc00 | Power.115.sc00 | Power.117.sc00 | Power.118.sc00 |  |  | Pw.Wind01.sc01 | Pw.Wind01.sc02 | Pw.Wind01.sc03 | Pw.Wind02.sc01 | Pw.Wind02.sc02 | Pw.Wind02.sc03 | Pw.Wind03.sc01 | Pw.Wind03.sc02 | Pw.Wind03.sc03
| h01 | 48.0681 | 18.849 | 36.7569 | 28.278 | 49.0092 | 17.9079 | 65.976 | 44.2948 | 32.0424 | 13.1934 | 84.825 | 23.5635 | 10.3701 | 56.5471 | 42.4125 | 16.9668 | 13.1934 | 9.4289 | 6.5967 | 58.4382 | 16.0257 | 22.6224 | 40.5303 | 55.6059 | 21.6813 | 55.6059 | 31.1013 | 29.2191 | 23.9719 | 17.757 | 32.8504 | 32.8504 | 15.9813 | 14.2056 | 47.056 | 24.8598 | 30.1868 | 17.757 | 77.2428 | 15.0934 | 15.0934 | 15.9813 | 20.4205 | 100.3269 | 55.9344 | 74.5793 | 10.6542 | 10.6542 | 245.934 | 69.2522 | 68.3643 | 34.6261 | 24.8598 | 58.598 | 60.3737 | 41.7289 | 60.3737 | 54.1587 | 63.0372 | 34.6261 | 115.4203 | 47.9438 | 17.757 | 9.7663 | 21.3084 | 18.6448 | 42.6167 | 69.2522 | 57.7101 | 10.6542 | 26.6355 | 37.2896 | 33.7382 | 13.3177 | 30.1868 | 32.8504 | 19.5327 | 4.4392 | 20.4205 | 33.7382 | 27.5233 | 38.1775 | 24.8598 | 1.7757 | 7.1028 | 34.6261 | 22.1962 | 7.5378 | 20.7313 | 18.849 | 29.299 |  | h01 | 292.1691 | 0 | 0 | 498.3073 | 0 | 0 | 481.2568 | 0 | 0
| h02 | 44.4346 | 17.4242 | 33.9785 | 26.1404 | 45.3046 | 16.5542 | 60.9889 | 40.9465 | 29.6204 | 12.1961 | 78.4131 | 21.7823 | 9.5862 | 52.2727 | 39.2065 | 15.6843 | 12.1961 | 8.7162 | 6.0981 | 54.0208 | 14.8143 | 20.9123 | 37.4666 | 51.4027 | 20.0424 | 51.4027 | 28.7504 | 27.0104 | 22.1599 | 16.4147 | 30.3672 | 30.3672 | 14.7732 | 13.1318 | 43.499 | 22.9806 | 27.905 | 16.4147 | 71.404 | 13.9525 | 13.9525 | 14.7732 | 18.8769 | 92.7431 | 51.7064 | 68.9418 | 9.8488 | 9.8488 | 227.3438 | 64.0174 | 63.1967 | 32.0087 | 22.9806 | 54.1686 | 55.81 | 38.5746 | 55.81 | 50.0649 | 58.2722 | 32.0087 | 106.6956 | 44.3197 | 16.4147 | 9.0281 | 19.6977 | 17.2355 | 39.3953 | 64.0174 | 53.3478 | 9.8488 | 24.6221 | 34.4709 | 31.188 | 12.311 | 27.905 | 30.3672 | 18.0562 | 4.1037 | 18.8769 | 31.188 | 25.4428 | 35.2916 | 22.9806 | 1.6415 | 6.5659 | 32.0087 | 20.5184 | 6.968 | 19.1642 | 17.4242 | 27.0843 |  | h02 | 281.9957 | 0 | 0 | 492.6774 | 0 | 0 | 493.8424 | 0 | 0
| h03 | 37.1677 | 14.5746 | 28.4215 | 21.8654 | 37.8954 | 13.8469 | 51.0146 | 34.25 | 24.7762 | 10.2015 | 65.5892 | 18.22 | 8.0184 | 43.7239 | 32.7946 | 13.1192 | 10.2015 | 7.2907 | 5.1008 | 45.1861 | 12.3915 | 17.4923 | 31.3392 | 42.9962 | 16.7646 | 42.9962 | 24.0485 | 22.5931 | 18.5358 | 13.7302 | 25.4009 | 25.4009 | 12.3572 | 10.9842 | 36.3851 | 19.2223 | 23.3414 | 13.7302 | 59.7264 | 11.6707 | 11.6707 | 12.3572 | 15.7897 | 77.5757 | 43.2502 | 57.6669 | 8.2381 | 8.2381 | 190.1634 | 53.5478 | 52.8613 | 26.7739 | 19.2223 | 45.3097 | 46.6827 | 32.266 | 46.6827 | 41.8771 | 48.7423 | 26.7739 | 89.2464 | 37.0716 | 13.7302 | 7.5516 | 16.4763 | 14.4167 | 32.9525 | 53.5478 | 44.6232 | 8.2381 | 20.5953 | 28.8334 | 26.0874 | 10.2977 | 23.3414 | 25.4009 | 15.1032 | 3.4326 | 15.7897 | 26.0874 | 21.2818 | 29.52 | 19.2223 | 1.373 | 5.4921 | 26.7739 | 17.1628 | 5.8285 | 16.03 | 14.5746 | 22.6548 |  | h03 | 260.3821 | 0 | 0 | 472.9886 | 0 | 0 | 494.4678 | 0 | 0
| h04 | 20.817 | 8.163 | 15.9185 | 12.2464 | 21.2246 | 7.7554 | 28.5725 | 19.1829 | 13.8767 | 5.7137 | 36.7355 | 10.2047 | 4.491 | 24.4891 | 18.3678 | 7.3479 | 5.7137 | 4.0834 | 2.8569 | 25.308 | 6.9403 | 9.7972 | 17.5526 | 24.0815 | 9.3896 | 24.0815 | 13.4692 | 12.654 | 10.3816 | 7.6901 | 14.2266 | 14.2266 | 6.9211 | 6.1521 | 20.3787 | 10.7661 | 13.0731 | 7.6901 | 33.4518 | 6.5366 | 6.5366 | 6.9211 | 8.8436 | 43.4489 | 24.2237 | 32.2983 | 4.614 | 4.614 | 106.5076 | 29.9913 | 29.6068 | 14.9957 | 10.7661 | 25.3773 | 26.1463 | 18.0717 | 26.1463 | 23.4547 | 27.2998 | 14.9957 | 49.9855 | 20.7632 | 7.6901 | 4.2295 | 9.2281 | 8.0746 | 18.4562 | 29.9913 | 24.9928 | 4.614 | 11.5351 | 16.1492 | 14.6111 | 5.7676 | 13.0731 | 14.2266 | 8.4591 | 1.9225 | 8.8436 | 14.6111 | 11.9196 | 16.5337 | 10.7661 | 0.76901 | 3.076 | 14.9957 | 9.6126 | 3.2644 | 8.9782 | 8.163 | 12.6886 |  | h04 | 238.2887 | 0 | 0 | 455.3664 | 0 | 0 | 483.1379 | 0 | 0
| h05 | 22.7697 | 8.9287 | 17.4116 | 13.3952 | 23.2155 | 8.4829 | 31.2526 | 20.9823 | 15.1784 | 6.2497 | 40.1813 | 11.1619 | 4.9123 | 26.7862 | 20.0907 | 8.0371 | 6.2497 | 4.4665 | 3.1248 | 27.682 | 7.5913 | 10.7161 | 19.1991 | 26.3403 | 10.2703 | 26.3403 | 14.7326 | 13.841 | 11.3554 | 8.4114 | 15.5611 | 15.5611 | 7.5703 | 6.7291 | 22.2902 | 11.776 | 14.2994 | 8.4114 | 36.5897 | 7.1497 | 7.1497 | 7.5703 | 9.6731 | 47.5245 | 26.496 | 35.3279 | 5.0468 | 5.0468 | 116.4981 | 32.8045 | 32.3839 | 16.4023 | 11.776 | 27.7577 | 28.5988 | 19.7668 | 28.5988 | 25.6548 | 29.8605 | 16.4023 | 54.6742 | 22.7108 | 8.4114 | 4.6263 | 10.0937 | 8.832 | 20.1874 | 32.8045 | 27.3371 | 5.0468 | 12.6171 | 17.664 | 15.9817 | 6.3086 | 14.2994 | 15.5611 | 9.2526 | 2.1029 | 9.6731 | 15.9817 | 13.0377 | 18.0845 | 11.776 | 0.84114 | 3.3646 | 16.4023 | 10.5143 | 3.5706 | 9.8203 | 8.9287 | 13.8788 |  | h05 | 231.9268 | 0 | 0 | 427.387 | 0 | 0 | 472.596 | 0 | 0
| h06 | 34.7345 | 13.6205 | 26.5609 | 20.434 | 35.4146 | 12.9404 | 47.675 | 32.0079 | 23.1542 | 9.5337 | 61.2955 | 17.0272 | 7.4935 | 40.8615 | 30.6477 | 12.2604 | 9.5337 | 6.8135 | 4.7669 | 42.228 | 11.5803 | 16.3472 | 29.2876 | 40.1814 | 15.6671 | 40.1814 | 22.4741 | 21.114 | 17.3223 | 12.8314 | 23.738 | 23.738 | 11.5482 | 10.2651 | 34.0031 | 17.9639 | 21.8133 | 12.8314 | 55.8165 | 10.9067 | 10.9067 | 11.5482 | 14.7561 | 72.4972 | 40.4188 | 53.8918 | 7.6988 | 7.6988 | 177.7145 | 50.0423 | 49.4008 | 25.0212 | 17.9639 | 42.3435 | 43.6267 | 30.1537 | 43.6267 | 39.1357 | 45.5514 | 25.0212 | 83.4039 | 34.6447 | 12.8314 | 7.0573 | 15.3976 | 13.4729 | 30.7953 | 50.0423 | 41.702 | 7.6988 | 19.2471 | 26.9459 | 24.3796 | 9.6235 | 21.8133 | 23.738 | 14.1145 | 3.2078 | 14.7561 | 24.3796 | 19.8886 | 27.5874 | 17.9639 | 1.2831 | 5.1325 | 25.0212 | 16.0392 | 5.4469 | 14.9806 | 13.6205 | 21.1718 |  | h06 | 220.5979 | 0 | 0 | 354.0533 | 0 | 0 | 465.1086 | 0 | 0
| h07 | 47.8958 | 18.7815 | 36.6252 | 28.1766 | 48.8336 | 17.8437 | 65.7395 | 44.136 | 31.9276 | 13.1461 | 84.521 | 23.479 | 10.3329 | 56.3444 | 42.2605 | 16.906 | 13.1461 | 9.3952 | 6.5731 | 58.2287 | 15.9682 | 22.5413 | 40.385 | 55.4066 | 21.6035 | 55.4066 | 30.9898 | 29.1144 | 23.886 | 17.6933 | 32.7326 | 32.7326 | 15.924 | 14.1547 | 46.8873 | 24.7706 | 30.0786 | 17.6933 | 76.9659 | 15.0393 | 15.0393 | 15.924 | 20.3473 | 99.9673 | 55.734 | 74.3119 | 10.616 | 10.616 | 245.0525 | 69.0039 | 68.1193 | 34.502 | 24.7706 | 58.388 | 60.1573 | 41.5793 | 60.1573 | 53.9646 | 62.8113 | 34.502 | 115.0066 | 47.772 | 17.6933 | 9.7313 | 21.232 | 18.578 | 42.464 | 69.0039 | 57.5033 | 10.616 | 26.54 | 37.156 | 33.6173 | 13.27 | 30.0786 | 32.7326 | 19.4627 | 4.4233 | 20.3473 | 33.6173 | 27.4246 | 38.0406 | 24.7706 | 1.7693 | 7.0773 | 34.502 | 22.1166 | 7.5108 | 20.657 | 18.7815 | 29.194 |  | h07 | 188.044 | 0 | 0 | 277.1126 | 0 | 0 | 423.9095 | 0 | 0
| h08 | 55.3351 | 21.6986 | 42.3138 | 32.553 | 56.4185 | 20.6152 | 75.9503 | 50.9912 | 36.8866 | 15.188 | 97.6489 | 27.1258 | 11.9378 | 65.0959 | 48.8245 | 19.5318 | 15.188 | 10.8544 | 7.594 | 67.2729 | 18.4484 | 26.0424 | 46.6577 | 64.0125 | 24.959 | 64.0125 | 35.8032 | 33.6364 | 27.596 | 20.4415 | 37.8167 | 37.8167 | 18.3973 | 16.3532 | 54.1699 | 28.6181 | 34.7505 | 20.4415 | 88.9204 | 17.3752 | 17.3752 | 18.3973 | 23.5077 | 115.4943 | 64.3906 | 85.8542 | 12.2649 | 12.2649 | 283.1144 | 79.7217 | 78.6997 | 39.8609 | 28.6181 | 67.4569 | 69.501 | 48.0375 | 69.501 | 62.3465 | 72.5672 | 39.8609 | 132.8696 | 55.192 | 20.4415 | 11.2428 | 24.5298 | 21.4635 | 49.0595 | 79.7217 | 66.4348 | 12.2649 | 30.6622 | 42.9271 | 38.8388 | 15.3311 | 34.7505 | 37.8167 | 22.4856 | 5.1104 | 23.5077 | 38.8388 | 31.6843 | 43.9492 | 28.6181 | 2.0441 | 8.1766 | 39.8609 | 25.5518 | 8.6774 | 23.8654 | 21.6986 | 33.7284 |  | h08 | 171.1222 | 0 | 0 | 204.8504 | 0 | 0 | 352.0431 | 0 | 0
| h09 | 58.9685 | 23.1234 | 45.0923 | 34.6906 | 60.1231 | 21.9689 | 80.9374 | 54.3395 | 39.3087 | 16.1853 | 104.0608 | 28.907 | 12.7217 | 69.3703 | 52.0304 | 20.8143 | 16.1853 | 11.5672 | 8.0927 | 71.6902 | 19.6598 | 27.7525 | 49.7213 | 68.2157 | 26.5979 | 68.2157 | 38.1542 | 35.8451 | 29.408 | 21.7837 | 40.2999 | 40.2999 | 19.6054 | 17.427 | 57.7269 | 30.4972 | 37.0323 | 21.7837 | 94.7592 | 18.5162 | 18.5162 | 19.6054 | 25.0513 | 123.078 | 68.6187 | 91.4916 | 13.0702 | 13.0702 | 301.7046 | 84.9565 | 83.8673 | 42.4783 | 30.4972 | 71.8863 | 74.0647 | 51.1917 | 74.0647 | 66.4404 | 77.3322 | 42.4783 | 141.5942 | 58.8161 | 21.7837 | 11.981 | 26.1405 | 22.8729 | 52.2809 | 84.9565 | 70.7971 | 13.0702 | 32.6756 | 45.7458 | 41.3891 | 16.3378 | 37.0323 | 40.2999 | 23.9621 | 5.4459 | 25.0513 | 41.3891 | 33.7648 | 46.835 | 30.4972 | 2.1784 | 8.7135 | 42.4783 | 27.2297 | 9.2472 | 25.4325 | 23.1234 | 35.9431 |  | h09 | 180.2122 | 0 | 0 | 148.321 | 0 | 0 | 291.2808 | 0 | 0
| h10 | 64.4187 | 25.2606 | 49.26 | 37.8969 | 65.68 | 23.9994 | 88.4181 | 59.3619 | 42.9419 | 17.6812 | 113.6787 | 31.5788 | 13.8975 | 75.7819 | 56.8394 | 22.7381 | 17.6812 | 12.6363 | 8.8406 | 78.3163 | 21.4769 | 30.3175 | 54.3169 | 74.5206 | 29.0563 | 74.5206 | 41.6806 | 39.1581 | 32.1261 | 23.7971 | 44.0246 | 44.0246 | 21.4174 | 19.0377 | 63.0623 | 33.3159 | 40.4551 | 23.7971 | 103.5174 | 20.2275 | 20.2275 | 21.4174 | 27.3667 | 134.4536 | 74.9609 | 99.9478 | 14.2783 | 14.2783 | 329.5898 | 92.8087 | 91.6188 | 46.4043 | 33.3159 | 78.5304 | 80.9101 | 55.9232 | 80.9101 | 72.5812 | 84.4797 | 46.4043 | 154.6811 | 64.2522 | 23.7971 | 13.0884 | 28.5565 | 24.987 | 57.113 | 92.8087 | 77.3406 | 14.2783 | 35.6956 | 49.9739 | 45.2145 | 17.8478 | 40.4551 | 44.0246 | 26.1768 | 5.9493 | 27.3667 | 45.2145 | 36.8855 | 51.1638 | 33.3159 | 2.3797 | 9.5188 | 46.4043 | 29.7464 | 10.1019 | 27.7831 | 25.2606 | 39.2652 |  | h10 | 178.4086 | 0 | 0 | 148.4417 | 0 | 0 | 271.318 | 0 | 0
| h11 | 65.3271 | 25.6168 | 49.9546 | 38.4313 | 66.6061 | 24.3378 | 89.6649 | 60.1989 | 43.5474 | 17.9306 | 115.2817 | 32.024 | 14.0935 | 76.8505 | 57.6409 | 23.0588 | 17.9306 | 12.8144 | 8.9653 | 79.4206 | 21.7797 | 30.745 | 55.0828 | 75.5714 | 29.466 | 75.5714 | 42.2684 | 39.7103 | 32.5791 | 24.1327 | 44.6454 | 44.6454 | 21.7194 | 19.3061 | 63.9516 | 33.7857 | 41.0255 | 24.1327 | 104.9771 | 20.5128 | 20.5128 | 21.7194 | 27.7526 | 136.3495 | 76.0179 | 101.3572 | 14.4796 | 14.4796 | 334.2374 | 94.1174 | 92.9108 | 47.0587 | 33.7857 | 79.6378 | 82.0511 | 56.7118 | 82.0511 | 73.6046 | 85.671 | 47.0587 | 156.8623 | 65.1582 | 24.1327 | 13.273 | 28.9592 | 25.3393 | 57.9184 | 94.1174 | 78.4312 | 14.4796 | 36.199 | 50.6786 | 45.8521 | 18.0995 | 41.0255 | 44.6454 | 26.5459 | 6.0332 | 27.7526 | 45.8521 | 37.4056 | 51.8852 | 33.7857 | 2.4133 | 9.6531 | 47.0587 | 30.1658 | 10.2443 | 28.1749 | 25.6168 | 39.8189 |  | h11 | 180.8067 | 0 | 0 | 193.9699 | 0 | 0 | 277.5127 | 0 | 0
| h12 | 60.7853 | 23.8358 | 46.4815 | 35.7593 | 61.9754 | 22.6457 | 83.431 | 56.0136 | 40.5198 | 16.684 | 107.2668 | 29.7976 | 13.1136 | 71.5075 | 53.6334 | 21.4556 | 16.684 | 11.9235 | 8.342 | 73.8989 | 20.2655 | 28.6075 | 51.2532 | 70.3174 | 27.4174 | 70.3174 | 39.3297 | 36.9495 | 30.314 | 22.4548 | 41.5415 | 41.5415 | 20.2094 | 17.9639 | 59.5053 | 31.4368 | 38.1732 | 22.4548 | 97.6786 | 19.0866 | 19.0866 | 20.2094 | 25.8231 | 126.8699 | 70.7328 | 94.3104 | 13.4729 | 13.4729 | 310.9996 | 87.5739 | 86.4512 | 43.787 | 31.4368 | 74.101 | 76.3465 | 52.7689 | 76.3465 | 68.4873 | 79.7147 | 43.787 | 145.9565 | 60.6281 | 22.4548 | 12.3502 | 26.9458 | 23.5776 | 53.8916 | 87.5739 | 72.9783 | 13.4729 | 33.6823 | 47.1552 | 42.6642 | 16.8411 | 38.1732 | 41.5415 | 24.7003 | 5.6137 | 25.8231 | 42.6642 | 34.805 | 48.2779 | 31.4368 | 2.2455 | 8.9819 | 43.787 | 28.0686 | 9.5321 | 26.216 | 23.8358 | 37.0505 |  | h12 | 182.8881 | 0 | 0 | 210.9638 | 0 | 0 | 275.3874 | 0 | 0
| h13 | 51.4853 | 20.189 | 39.37 | 30.2882 | 52.4933 | 19.181 | 70.6662 | 47.4437 | 34.3203 | 14.1313 | 90.8552 | 25.2386 | 11.1073 | 60.567 | 45.4276 | 18.1729 | 14.1313 | 10.0993 | 7.0657 | 62.5925 | 17.1649 | 24.2306 | 43.4116 | 59.559 | 23.2226 | 59.559 | 33.3123 | 31.2963 | 25.6761 | 19.0193 | 35.1857 | 35.1857 | 17.1174 | 15.2154 | 50.4012 | 26.627 | 32.3328 | 19.0193 | 82.734 | 16.1664 | 16.1664 | 17.1174 | 21.8722 | 107.4591 | 59.9108 | 79.8811 | 11.4116 | 11.4116 | 263.4174 | 74.1753 | 73.2243 | 37.0876 | 26.627 | 62.7637 | 64.6656 | 44.6954 | 64.6656 | 58.0089 | 67.5185 | 37.0876 | 123.6255 | 51.3521 | 19.0193 | 10.4606 | 22.8232 | 19.9703 | 45.6463 | 74.1753 | 61.8127 | 11.4116 | 28.529 | 39.9405 | 36.1367 | 14.2645 | 32.3328 | 35.1857 | 20.9212 | 4.7548 | 21.8722 | 36.1367 | 29.4799 | 40.8915 | 26.627 | 1.9019 | 7.6077 | 37.0876 | 23.7741 | 8.0737 | 22.205 | 20.189 | 31.3819 |  | h13 | 185.9007 | 0 | 0 | 219.2116 | 0 | 0 | 259.5262 | 0 | 0
| h14 | 44.3064 | 17.3739 | 33.8804 | 26.065 | 45.1738 | 16.5065 | 60.8128 | 40.8283 | 29.5349 | 12.1609 | 78.1867 | 21.7195 | 9.5585 | 52.1218 | 39.0934 | 15.639 | 12.1609 | 8.6911 | 6.0805 | 53.8649 | 14.7715 | 20.852 | 37.3584 | 51.2543 | 19.9845 | 51.2543 | 28.6674 | 26.9324 | 22.0959 | 16.3673 | 30.2796 | 30.2796 | 14.7306 | 13.0939 | 43.3734 | 22.9143 | 27.8245 | 16.3673 | 71.1979 | 13.9122 | 13.9122 | 14.7306 | 18.8224 | 92.4754 | 51.5571 | 68.7428 | 9.8204 | 9.8204 | 226.6876 | 63.8326 | 63.0142 | 31.9163 | 22.9143 | 54.0122 | 55.6489 | 38.4632 | 55.6489 | 49.9204 | 58.104 | 31.9163 | 106.3877 | 44.1918 | 16.3673 | 9.002 | 19.6408 | 17.1857 | 39.2816 | 63.8326 | 53.1938 | 9.8204 | 24.551 | 34.3714 | 31.0979 | 12.2755 | 27.8245 | 30.2796 | 18.0041 | 4.0918 | 18.8224 | 31.0979 | 25.3694 | 35.1898 | 22.9143 | 1.6367 | 6.5469 | 31.9163 | 20.4592 | 6.9479 | 19.1089 | 17.3739 | 27.0061 |  | h14 | 179.319 | 0 | 0 | 223.3638 | 0 | 0 | 244.2518 | 0 | 0
| h15 | 41.9134 | 16.4356 | 32.0505 | 24.6572 | 42.734 | 15.615 | 57.5284 | 38.6232 | 27.9397 | 11.5041 | 73.9639 | 20.5464 | 9.0423 | 49.3067 | 36.982 | 14.7943 | 11.5041 | 8.2217 | 5.7521 | 50.9557 | 13.9737 | 19.7258 | 35.3407 | 48.4861 | 18.9052 | 48.4861 | 27.1191 | 25.4778 | 20.9025 | 15.4833 | 28.6442 | 28.6442 | 13.935 | 12.3867 | 41.0309 | 21.6767 | 26.3217 | 15.4833 | 67.3525 | 13.1608 | 13.1608 | 13.935 | 17.8058 | 87.4809 | 48.7725 | 65.03 | 9.29 | 9.29 | 214.4443 | 60.385 | 59.6109 | 30.1925 | 21.6767 | 51.095 | 52.6434 | 36.3859 | 52.6434 | 47.2242 | 54.9659 | 30.1925 | 100.6417 | 41.805 | 15.4833 | 8.5158 | 18.58 | 16.2575 | 37.16 | 60.385 | 50.3209 | 9.29 | 23.225 | 32.515 | 29.4184 | 11.6125 | 26.3217 | 28.6442 | 17.0317 | 3.8708 | 17.8058 | 29.4184 | 23.9992 | 33.2892 | 21.6767 | 1.5483 | 6.1933 | 30.1925 | 19.3542 | 6.5727 | 18.0768 | 16.4356 | 25.5475 |  | h15 | 173.5799 | 0 | 0 | 202.3103 | 0 | 0 | 236.9219 | 0 | 0
| h16 | 49.0923 | 19.2506 | 37.5401 | 28.8805 | 50.0535 | 18.2895 | 67.3818 | 45.2385 | 32.7252 | 13.4745 | 86.6324 | 24.0656 | 10.591 | 57.7519 | 43.3162 | 17.3283 | 13.4745 | 9.6299 | 6.7373 | 59.6833 | 16.3671 | 23.1044 | 41.3939 | 56.7907 | 22.1432 | 56.7907 | 31.764 | 29.8417 | 24.4827 | 18.1353 | 33.5503 | 33.5503 | 16.3218 | 14.5083 | 48.0586 | 25.3894 | 30.83 | 18.1353 | 78.8886 | 15.415 | 15.415 | 16.3218 | 20.8556 | 102.4645 | 57.1262 | 76.1683 | 10.8812 | 10.8812 | 251.1741 | 70.7277 | 69.821 | 35.3639 | 25.3894 | 59.8465 | 61.6601 | 42.618 | 61.6601 | 55.3127 | 64.3804 | 35.3639 | 117.8795 | 48.9654 | 18.1353 | 9.9744 | 21.7624 | 19.0421 | 43.5248 | 70.7277 | 58.9398 | 10.8812 | 27.203 | 38.0842 | 34.4571 | 13.6015 | 30.83 | 33.5503 | 19.9488 | 4.5338 | 20.8556 | 34.4571 | 28.1097 | 38.9909 | 25.3894 | 1.8135 | 7.2541 | 35.3639 | 22.6691 | 7.6984 | 21.173 | 19.2506 | 29.9233 |  | h16 | 178.0184 | 0 | 0 | 204.9027 | 0 | 0 | 239.1333 | 0 | 0
| h17 | 58.6642 | 23.0041 | 44.8595 | 34.5115 | 59.8127 | 21.8555 | 80.5196 | 54.059 | 39.1058 | 16.1018 | 103.5237 | 28.7578 | 12.656 | 69.0122 | 51.7618 | 20.7069 | 16.1018 | 11.5074 | 8.0509 | 71.3202 | 19.5583 | 27.6092 | 49.4647 | 67.8636 | 26.4606 | 67.8636 | 37.9572 | 35.6601 | 29.2562 | 21.6713 | 40.0919 | 40.0919 | 19.5042 | 17.337 | 57.4289 | 30.3398 | 36.8412 | 21.6713 | 94.2701 | 18.4206 | 18.4206 | 19.5042 | 24.922 | 122.4427 | 68.2645 | 91.0194 | 13.0028 | 13.0028 | 300.1472 | 84.518 | 83.4344 | 42.259 | 30.3398 | 71.5152 | 73.6823 | 50.9275 | 73.6823 | 66.0974 | 76.933 | 42.259 | 140.8633 | 58.5125 | 21.6713 | 11.9192 | 26.0055 | 22.7548 | 52.0111 | 84.518 | 70.4317 | 13.0028 | 32.5069 | 45.5097 | 41.1754 | 16.2535 | 36.8412 | 40.0919 | 23.8384 | 5.4178 | 24.922 | 41.1754 | 33.5905 | 46.5932 | 30.3398 | 2.1671 | 8.6685 | 42.259 | 27.0891 | 9.1995 | 25.3012 | 23.0041 | 35.7576 |  | h17 | 165.2586 | 0 | 0 | 206.5517 | 0 | 0 | 251.4297 | 0 | 0
| h18 | 69.4325 | 27.2267 | 53.0939 | 40.8464 | 70.7919 | 25.8673 | 95.2997 | 63.982 | 46.284 | 19.0574 | 122.5264 | 34.0365 | 14.9792 | 81.68 | 61.2632 | 24.5078 | 19.0574 | 13.6197 | 9.5287 | 84.4116 | 23.1484 | 32.6771 | 58.5444 | 80.3206 | 31.3177 | 80.3206 | 44.9246 | 42.2058 | 34.6265 | 25.6492 | 47.4511 | 47.4511 | 23.0843 | 20.5194 | 67.9705 | 35.9089 | 43.6037 | 25.6492 | 111.5742 | 21.8019 | 21.8019 | 23.0843 | 29.4966 | 144.9182 | 80.7951 | 107.7268 | 15.3895 | 15.3895 | 355.2419 | 100.032 | 98.7496 | 50.016 | 35.9089 | 84.6425 | 87.2074 | 60.2757 | 87.2074 | 78.2302 | 91.0548 | 50.016 | 166.72 | 69.2529 | 25.6492 | 14.1071 | 30.7791 | 26.9317 | 61.5582 | 100.032 | 83.36 | 15.3895 | 38.4739 | 53.8634 | 48.7336 | 19.2369 | 43.6037 | 47.4511 | 28.2142 | 6.4123 | 29.4966 | 48.7336 | 39.7563 | 55.1459 | 35.9089 | 2.5649 | 10.2597 | 50.016 | 32.0615 | 10.8881 | 29.9455 | 27.2267 | 42.3212 |  | h18 | 151.6692 | 0 | 0 | 185.7623 | 0 | 0 | 266.7141 | 0 | 0
| h19 | 74.2184 | 29.1034 | 56.7536 | 43.6619 | 75.6715 | 27.6503 | 101.8687 | 68.3923 | 49.4744 | 20.371 | 130.9721 | 36.3827 | 16.0117 | 87.3101 | 65.486 | 26.1972 | 20.371 | 14.5585 | 10.1855 | 90.2301 | 24.744 | 34.9295 | 62.5798 | 85.857 | 33.4764 | 85.857 | 48.0213 | 45.115 | 37.0132 | 27.4172 | 50.7219 | 50.7219 | 24.6755 | 21.9338 | 72.6556 | 38.3841 | 46.6093 | 27.4172 | 119.2649 | 23.3046 | 23.3046 | 24.6755 | 31.5298 | 154.9073 | 86.3642 | 115.1523 | 16.4503 | 16.4503 | 379.7285 | 106.9272 | 105.5563 | 53.4636 | 38.3841 | 90.4768 | 93.2185 | 64.4305 | 93.2185 | 83.6225 | 97.3311 | 53.4636 | 178.2119 | 74.0265 | 27.4172 | 15.0795 | 32.9007 | 28.7881 | 65.8013 | 106.9272 | 89.106 | 16.4503 | 41.1258 | 57.5762 | 52.0927 | 20.5629 | 46.6093 | 50.7219 | 30.1589 | 6.8543 | 31.5298 | 52.0927 | 42.4967 | 58.947 | 38.3841 | 2.7417 | 10.9669 | 53.4636 | 34.2715 | 11.6386 | 32.0096 | 29.1034 | 45.2384 |  | h19 | 164.4834 | 0 | 0 | 185.2876 | 0 | 0 | 272.1351 | 0 | 0
| h20 | 73.0219 | 28.6342 | 55.8387 | 42.958 | 74.4516 | 27.2045 | 100.2264 | 67.2897 | 48.6768 | 20.0426 | 128.8606 | 35.7961 | 15.7535 | 85.9026 | 64.4303 | 25.7748 | 20.0426 | 14.3238 | 10.0213 | 88.7755 | 24.3451 | 34.3664 | 61.5709 | 84.4729 | 32.9367 | 84.4729 | 47.2471 | 44.3877 | 36.4166 | 26.9752 | 49.9042 | 49.9042 | 24.2777 | 21.5802 | 71.4843 | 37.7653 | 45.8579 | 26.9752 | 117.3422 | 22.9289 | 22.9289 | 24.2777 | 31.0215 | 152.41 | 84.972 | 113.2959 | 16.1851 | 16.1851 | 373.6069 | 105.2034 | 103.8546 | 52.6017 | 37.7653 | 89.0182 | 91.7158 | 63.3918 | 91.7158 | 82.2744 | 95.762 | 52.6017 | 175.339 | 72.8331 | 26.9752 | 14.8364 | 32.3703 | 28.324 | 64.7405 | 105.2034 | 87.6695 | 16.1851 | 40.4628 | 56.648 | 51.2529 | 20.2314 | 45.8579 | 49.9042 | 29.6727 | 6.7438 | 31.0215 | 51.2529 | 41.8116 | 57.9967 | 37.7653 | 2.6975 | 10.7901 | 52.6017 | 33.719 | 11.451 | 31.4936 | 28.6342 | 44.5091 |  | h20 | 191.597 | 0 | 0 | 226.0273 | 0 | 0 | 283.5444 | 0 | 0
| h21 | 65.843 | 25.8191 | 50.3491 | 38.7348 | 67.1322 | 24.53 | 90.373 | 60.6744 | 43.8913 | 18.0722 | 116.1922 | 32.277 | 14.2048 | 77.4574 | 58.0961 | 23.2409 | 18.0722 | 12.9156 | 9.0361 | 80.0478 | 21.9517 | 30.9878 | 55.5178 | 76.1683 | 29.6987 | 76.1683 | 42.6022 | 40.0239 | 32.8364 | 24.3233 | 44.998 | 44.998 | 21.8909 | 19.4586 | 64.4566 | 34.0526 | 41.3495 | 24.3233 | 105.8061 | 20.6748 | 20.6748 | 21.8909 | 27.9717 | 137.4264 | 76.6182 | 102.1577 | 14.594 | 14.594 | 336.877 | 94.8607 | 93.6445 | 47.4303 | 34.0526 | 80.2667 | 82.6991 | 57.1596 | 82.6991 | 74.1859 | 86.3475 | 47.4303 | 158.1011 | 65.6728 | 24.3233 | 13.3778 | 29.1879 | 25.5394 | 58.3758 | 94.8607 | 79.0506 | 14.594 | 36.4849 | 51.0788 | 46.2142 | 18.2424 | 41.3495 | 44.998 | 26.7556 | 6.0808 | 27.9717 | 46.2142 | 37.701 | 52.295 | 34.0526 | 2.4323 | 9.7293 | 47.4303 | 30.4041 | 10.3252 | 28.3974 | 25.8191 | 40.1334 |  | h21 | 197.2842 | 0 | 0 | 289.3258 | 0 | 0 | 338.3084 | 0 | 0
| h22 | 56.2712 | 22.0657 | 43.0297 | 33.1038 | 57.3729 | 20.964 | 77.2352 | 51.8539 | 37.5107 | 15.445 | 99.3009 | 27.5847 | 12.1398 | 66.1971 | 49.6504 | 19.8623 | 15.445 | 11.038 | 7.7225 | 68.411 | 18.7605 | 26.483 | 47.447 | 65.0954 | 25.3813 | 65.0954 | 36.4089 | 34.2055 | 28.0628 | 20.7873 | 38.4565 | 38.4565 | 18.7086 | 16.6298 | 55.0863 | 29.1022 | 35.3384 | 20.7873 | 90.4247 | 17.6692 | 17.6692 | 18.7086 | 23.9054 | 117.4482 | 65.48 | 87.3066 | 12.4724 | 12.4724 | 287.9039 | 81.0704 | 80.0311 | 40.5352 | 29.1022 | 68.598 | 70.6768 | 48.8501 | 70.6768 | 63.4012 | 73.7949 | 40.5352 | 135.1174 | 56.1257 | 20.7873 | 11.433 | 24.9447 | 21.8267 | 49.8895 | 81.0704 | 67.5587 | 12.4724 | 31.1809 | 43.6533 | 39.4958 | 15.5905 | 35.3384 | 38.4565 | 22.866 | 5.1968 | 23.9054 | 39.4958 | 32.2203 | 44.6927 | 29.1022 | 2.0787 | 8.3149 | 40.5352 | 25.9841 | 8.8242 | 24.2692 | 22.0657 | 34.299 |  | h22 | 214.4902 | 0 | 0 | 308.4864 | 0 | 0 | 383.0943 | 0 | 0
| h23 | 51.4853 | 20.189 | 39.37 | 30.2882 | 52.4933 | 19.181 | 70.6662 | 47.4437 | 34.3203 | 14.1313 | 90.8552 | 25.2386 | 11.1073 | 60.567 | 45.4276 | 18.1729 | 14.1313 | 10.0993 | 7.0657 | 62.5925 | 17.1649 | 24.2306 | 43.4116 | 59.559 | 23.2226 | 59.559 | 33.3123 | 31.2963 | 25.6761 | 19.0193 | 35.1857 | 35.1857 | 17.1174 | 15.2154 | 50.4012 | 26.627 | 32.3328 | 19.0193 | 82.734 | 16.1664 | 16.1664 | 17.1174 | 21.8722 | 107.4591 | 59.9108 | 79.8811 | 11.4116 | 11.4116 | 263.4174 | 74.1753 | 73.2243 | 37.0876 | 26.627 | 62.7637 | 64.6656 | 44.6954 | 64.6656 | 58.0089 | 67.5185 | 37.0876 | 123.6255 | 51.3521 | 19.0193 | 10.4606 | 22.8232 | 19.9703 | 45.6463 | 74.1753 | 61.8127 | 11.4116 | 28.529 | 39.9405 | 36.1367 | 14.2645 | 32.3328 | 35.1857 | 20.9212 | 4.7548 | 21.8722 | 36.1367 | 29.4799 | 40.8915 | 26.627 | 1.9019 | 7.6077 | 37.0876 | 23.7741 | 8.0737 | 22.205 | 20.189 | 31.3819 |  | h23 | 256.7987 | 0 | 0 | 290.8612 | 0 | 0 | 414.7183 | 0 | 0
| h24 | 47.8958 | 18.7815 | 36.6252 | 28.1766 | 48.8336 | 17.8437 | 65.7395 | 44.136 | 31.9276 | 13.1461 | 84.521 | 23.479 | 10.3329 | 56.3444 | 42.2605 | 16.906 | 13.1461 | 9.3952 | 6.5731 | 58.2287 | 15.9682 | 22.5413 | 40.385 | 55.4066 | 21.6035 | 55.4066 | 30.9898 | 29.1144 | 23.886 | 17.6933 | 32.7326 | 32.7326 | 15.924 | 14.1547 | 46.8873 | 24.7706 | 30.0786 | 17.6933 | 76.9659 | 15.0393 | 15.0393 | 15.924 | 20.3473 | 99.9673 | 55.734 | 74.3119 | 10.616 | 10.616 | 245.0525 | 69.0039 | 68.1193 | 34.502 | 24.7706 | 58.388 | 60.1573 | 41.5793 | 60.1573 | 53.9646 | 62.8113 | 34.502 | 115.0066 | 47.772 | 17.6933 | 9.7313 | 21.232 | 18.578 | 42.464 | 69.0039 | 57.5033 | 10.616 | 26.54 | 37.156 | 33.6173 | 13.27 | 30.0786 | 32.7326 | 19.4627 | 4.4233 | 20.3473 | 33.6173 | 27.4246 | 38.0406 | 24.7706 | 1.7693 | 7.0773 | 34.502 | 22.1166 | 7.5108 | 20.657 | 18.7815 | 29.194 |  | h24 | 279.4999 | 0 | 0 | 254.6349 | 0 | 0 | 435.81 | 0 | 0

## DemIG_sp
* Demand per subperiod [MW] | [92 empty] | * Wind per subperiod [MW]
|  | 1.sc00 | 2.sc00 | 3.sc00 | 4.sc00 | 6.sc00 | 7.sc00 | 11.sc00 | 12.sc00 | 13.sc00 | 14.sc00 | 15.sc00 | 16.sc00 | 17.sc00 | 18.sc00 | 19.sc00 | 20.sc00 | 21.sc00 | 22.sc00 | 23.sc00 | 27.sc00 | 28.sc00 | 29.sc00 | 31.sc00 | 32.sc00 | 33.sc00 | 34.sc00 | 35.sc00 | 36.sc00 | 39.sc00 | 40.sc00 | 41.sc00 | 42.sc00 | 43.sc00 | 44.sc00 | 45.sc00 | 46.sc00 | 47.sc00 | 48.sc00 | 49.sc00 | 50.sc00 | 51.sc00 | 52.sc00 | 53.sc00 | 54.sc00 | 55.sc00 | 56.sc00 | 57.sc00 | 58.sc00 | 59.sc00 | 60.sc00 | 62.sc00 | 66.sc00 | 67.sc00 | 70.sc00 | 74.sc00 | 75.sc00 | 76.sc00 | 77.sc00 | 78.sc00 | 79.sc00 | 80.sc00 | 82.sc00 | 83.sc00 | 84.sc00 | 85.sc00 | 86.sc00 | 88.sc00 | 90.sc00 | 92.sc00 | 93.sc00 | 94.sc00 | 95.sc00 | 96.sc00 | 97.sc00 | 98.sc00 | 100.sc00 | 101.sc00 | 102.sc00 | 103.sc00 | 104.sc00 | 105.sc00 | 106.sc00 | 107.sc00 | 108.sc00 | 109.sc00 | 110.sc00 | 112.sc00 | 114.sc00 | 115.sc00 | 117.sc00 | 118.sc00 |  |  | Wind01.sc01 | Wind02.sc01 | Wind03.sc01
| sp001 | 50.2222 | 19.6937 | 38.4042 | 29.5452 | 51.2055 | 18.7104 | 68.9327 | 46.2798 | 33.4784 | 13.7847 | 88.6264 | 24.6195 | 10.8348 | 59.0812 | 44.3132 | 17.7271 | 13.7847 | 9.8515 | 6.8923 | 61.057 | 16.7438 | 23.6362 | 42.3466 | 58.0979 | 22.6529 | 58.0979 | 32.4951 | 30.5285 | 25.0462 | 18.5527 | 34.3226 | 34.3226 | 16.6975 | 14.8422 | 49.1647 | 25.9738 | 31.5396 | 18.5527 | 80.7044 | 15.7698 | 15.7698 | 16.6975 | 21.3356 | 104.8229 | 58.4411 | 77.9215 | 11.1316 | 11.1316 | 256.9553 | 72.3557 | 71.428 | 36.1778 | 25.9738 | 61.224 | 63.0793 | 43.5989 | 63.0793 | 56.5858 | 65.8622 | 36.1778 | 120.5928 | 50.0924 | 18.5527 | 10.204 | 22.2633 | 19.4804 | 44.5266 | 72.3557 | 60.2964 | 11.1316 | 27.8291 | 38.9607 | 35.2502 | 13.9145 | 31.5396 | 34.3226 | 20.408 | 4.6382 | 21.3356 | 35.2502 | 28.7567 | 39.8884 | 25.9738 | 1.8553 | 7.4211 | 36.1778 | 23.1909 | 7.8756 | 21.6603 | 19.6937 | 30.612 |  | sp001 | 292.1691 | 498.3073 | 481.2568
| sp002 | 50.0703 | 19.6341 | 38.2879 | 29.4558 | 51.0506 | 18.6538 | 68.7241 | 46.1397 | 33.3771 | 13.743 | 88.3582 | 24.545 | 10.802 | 58.9024 | 44.1791 | 17.6735 | 13.743 | 9.8217 | 6.8715 | 60.8723 | 16.6932 | 23.5646 | 42.2185 | 57.9221 | 22.5843 | 57.9221 | 32.3968 | 30.4361 | 24.9704 | 18.4966 | 34.2187 | 34.2187 | 16.6469 | 14.7973 | 49.016 | 25.8952 | 31.4442 | 18.4966 | 80.4601 | 15.7221 | 15.7221 | 16.6469 | 21.2711 | 104.5057 | 58.2642 | 77.6857 | 11.098 | 11.098 | 256.1777 | 72.1367 | 71.2119 | 36.0683 | 25.8952 | 61.0387 | 62.8884 | 43.467 | 62.8884 | 56.4146 | 65.6629 | 36.0683 | 120.2278 | 49.9408 | 18.4966 | 10.1731 | 22.1959 | 19.4214 | 44.3918 | 72.1367 | 60.1139 | 11.098 | 27.7449 | 38.8428 | 35.1435 | 13.8724 | 31.4442 | 34.2187 | 20.3462 | 4.6241 | 21.2711 | 35.1435 | 28.6697 | 39.7677 | 25.8952 | 1.8497 | 7.3986 | 36.0683 | 23.1207 | 7.8518 | 21.5948 | 19.6341 | 30.5194 |  | sp002 | 292.1691 | 498.3073 | 481.2568
| sp003 | 49.9079 | 19.5705 | 38.1638 | 29.3603 | 50.8851 | 18.5933 | 68.5013 | 45.9901 | 33.2689 | 13.6984 | 88.0717 | 24.4654 | 10.767 | 58.7114 | 44.0359 | 17.6162 | 13.6984 | 9.7898 | 6.8492 | 60.6749 | 16.639 | 23.4883 | 42.0816 | 57.7343 | 22.5111 | 57.7343 | 32.2917 | 30.3375 | 24.8894 | 18.4366 | 34.1077 | 34.1077 | 16.593 | 14.7493 | 48.857 | 25.8113 | 31.3423 | 18.4366 | 80.1993 | 15.6711 | 15.6711 | 16.593 | 21.2021 | 104.1669 | 58.0754 | 77.4338 | 11.062 | 11.062 | 255.3472 | 71.9028 | 70.981 | 35.9514 | 25.8113 | 60.8408 | 62.6845 | 43.3261 | 62.6845 | 56.2317 | 65.45 | 35.9514 | 119.838 | 49.7789 | 18.4366 | 10.1401 | 22.1239 | 19.3585 | 44.2479 | 71.9028 | 59.919 | 11.062 | 27.6549 | 38.7169 | 35.0296 | 13.8275 | 31.3423 | 34.1077 | 20.2803 | 4.6092 | 21.2021 | 35.0296 | 28.5768 | 39.6387 | 25.8113 | 1.8437 | 7.3746 | 35.9514 | 23.0458 | 7.8263 | 21.5248 | 19.5705 | 30.4204 |  | sp003 | 292.1691 | 498.3073 | 481.2568
| sp004 | 49.7358 | 19.503 | 38.0322 | 29.259 | 50.7096 | 18.5292 | 68.265 | 45.8315 | 33.1541 | 13.6512 | 87.7679 | 24.381 | 10.7298 | 58.5089 | 43.884 | 17.5554 | 13.6512 | 9.7561 | 6.8256 | 60.4656 | 16.5817 | 23.4072 | 41.9364 | 57.5351 | 22.4335 | 57.5351 | 32.1804 | 30.2328 | 24.8036 | 18.373 | 33.9901 | 33.9901 | 16.5357 | 14.6984 | 48.6885 | 25.7222 | 31.2341 | 18.373 | 79.9227 | 15.6171 | 15.6171 | 16.5357 | 21.129 | 103.8076 | 57.875 | 77.1667 | 11.0238 | 11.0238 | 254.4664 | 71.6548 | 70.7362 | 35.8274 | 25.7222 | 60.631 | 62.4683 | 43.1766 | 62.4683 | 56.0377 | 65.2242 | 35.8274 | 119.4247 | 49.6072 | 18.373 | 10.1052 | 22.0476 | 19.2917 | 44.0953 | 71.6548 | 59.7123 | 11.0238 | 27.5595 | 38.5834 | 34.9088 | 13.7798 | 31.2341 | 33.9901 | 20.2103 | 4.5933 | 21.129 | 34.9088 | 28.4782 | 39.502 | 25.7222 | 1.8373 | 7.3492 | 35.8274 | 22.9663 | 7.7993 | 21.4505 | 19.503 | 30.3155 |  | sp004 | 292.1691 | 498.3073 | 481.2568
| sp005 | 49.5543 | 19.4318 | 37.8934 | 29.1523 | 50.5246 | 18.4616 | 68.0159 | 45.6643 | 33.0332 | 13.6014 | 87.4478 | 24.2921 | 10.6907 | 58.2955 | 43.7239 | 17.4914 | 13.6014 | 9.7205 | 6.8007 | 60.245 | 16.5212 | 23.3218 | 41.7834 | 57.3252 | 22.3516 | 57.3252 | 32.063 | 30.1225 | 24.7131 | 18.306 | 33.8661 | 33.8661 | 16.4754 | 14.6448 | 48.5109 | 25.6284 | 31.1202 | 18.306 | 79.6311 | 15.5601 | 15.5601 | 16.4754 | 21.0519 | 103.4289 | 57.6639 | 76.8852 | 10.9836 | 10.9836 | 253.5381 | 71.3934 | 70.4781 | 35.6967 | 25.6284 | 60.4098 | 62.2404 | 43.0191 | 62.2404 | 55.8333 | 64.9863 | 35.6967 | 118.989 | 49.4262 | 18.306 | 10.0683 | 21.9672 | 19.2213 | 43.9344 | 71.3934 | 59.4945 | 10.9836 | 27.459 | 38.4426 | 34.7814 | 13.7295 | 31.1202 | 33.8661 | 20.1366 | 4.5765 | 21.0519 | 34.7814 | 28.3743 | 39.3579 | 25.6284 | 1.8306 | 7.3224 | 35.6967 | 22.8825 | 7.7709 | 21.3723 | 19.4318 | 30.2049 |  | sp005 | 292.1691 | 498.3073 | 481.2568
| sp006 | 49.3641 | 19.3572 | 37.748 | 29.0404 | 50.3306 | 18.3907 | 67.7549 | 45.489 | 32.9064 | 13.5492 | 87.1121 | 24.1988 | 10.6497 | 58.0717 | 43.5561 | 17.4242 | 13.5492 | 9.6832 | 6.7746 | 60.0138 | 16.4578 | 23.2323 | 41.6231 | 57.1052 | 22.2658 | 57.1052 | 31.9399 | 30.0069 | 24.6182 | 18.2357 | 33.7361 | 33.7361 | 16.4122 | 14.5886 | 48.3247 | 25.53 | 31.0007 | 18.2357 | 79.3254 | 15.5004 | 15.5004 | 16.4122 | 20.9711 | 103.0319 | 57.4426 | 76.5901 | 10.9414 | 10.9414 | 252.5649 | 71.1194 | 70.2076 | 35.5597 | 25.53 | 60.1779 | 62.0015 | 42.854 | 62.0015 | 55.619 | 64.7369 | 35.5597 | 118.5323 | 49.2365 | 18.2357 | 10.0297 | 21.8829 | 19.1475 | 43.7658 | 71.1194 | 59.2661 | 10.9414 | 27.3536 | 38.295 | 34.6479 | 13.6768 | 31.0007 | 33.7361 | 20.0593 | 4.5589 | 20.9711 | 34.6479 | 28.2654 | 39.2068 | 25.53 | 1.8236 | 7.2943 | 35.5597 | 22.7947 | 7.7411 | 21.2902 | 19.3572 | 30.089 |  | sp006 | 292.1691 | 498.3073 | 481.2568
| sp007 | 49.1657 | 19.2794 | 37.5962 | 28.9237 | 50.1283 | 18.3168 | 67.4825 | 45.3062 | 32.7741 | 13.4947 | 86.7619 | 24.1015 | 10.6069 | 57.8382 | 43.381 | 17.3542 | 13.4947 | 9.6442 | 6.7473 | 59.7725 | 16.3916 | 23.1389 | 41.4557 | 56.8756 | 22.1763 | 56.8756 | 31.8115 | 29.8863 | 24.5193 | 18.1624 | 33.6005 | 33.6005 | 16.3462 | 14.5299 | 48.1304 | 25.4274 | 30.8761 | 18.1624 | 79.0065 | 15.4381 | 15.4381 | 16.3462 | 20.8868 | 102.6177 | 57.2116 | 76.2822 | 10.8975 | 10.8975 | 251.5496 | 70.8335 | 69.9253 | 35.4167 | 25.4274 | 59.936 | 61.7522 | 42.6817 | 61.7522 | 55.3954 | 64.4766 | 35.4167 | 118.0558 | 49.0385 | 18.1624 | 9.9893 | 21.7949 | 19.0705 | 43.5898 | 70.8335 | 59.0279 | 10.8975 | 27.2436 | 38.1411 | 34.5086 | 13.6218 | 30.8761 | 33.6005 | 19.9787 | 4.5406 | 20.8868 | 34.5086 | 28.1518 | 39.0492 | 25.4274 | 1.8162 | 7.265 | 35.4167 | 22.703 | 7.7099 | 21.2046 | 19.2794 | 29.968 |  | sp007 | 292.1691 | 498.3073 | 481.2568
| sp008 | 48.9595 | 19.1986 | 37.4386 | 28.8024 | 49.9181 | 18.24 | 67.1995 | 45.1162 | 32.6367 | 13.4381 | 86.3981 | 24.0005 | 10.5624 | 57.5957 | 43.199 | 17.2814 | 13.4381 | 9.6038 | 6.719 | 59.5219 | 16.3229 | 23.0419 | 41.2819 | 56.6371 | 22.0833 | 56.6371 | 31.6781 | 29.7609 | 24.4165 | 18.0863 | 33.4596 | 33.4596 | 16.2776 | 14.469 | 47.9286 | 25.3208 | 30.7466 | 18.0863 | 78.6752 | 15.3733 | 15.3733 | 16.2776 | 20.7992 | 102.1874 | 56.9717 | 75.9623 | 10.8518 | 10.8518 | 250.4947 | 70.5364 | 69.6321 | 35.2682 | 25.3208 | 59.6847 | 61.4933 | 42.5027 | 61.4933 | 55.1631 | 64.2062 | 35.2682 | 117.5607 | 48.8329 | 18.0863 | 9.9474 | 21.7035 | 18.9906 | 43.407 | 70.5364 | 58.7804 | 10.8518 | 27.1294 | 37.9811 | 34.3639 | 13.5647 | 30.7466 | 33.4596 | 19.8949 | 4.5216 | 20.7992 | 34.3639 | 28.0337 | 38.8855 | 25.3208 | 1.8086 | 7.2345 | 35.2682 | 22.6078 | 7.6776 | 21.1157 | 19.1986 | 29.8423 |  | sp008 | 292.1691 | 498.3073 | 481.2568
| sp009 | 48.7461 | 19.1149 | 37.2754 | 28.6768 | 49.7005 | 18.1605 | 66.9066 | 44.9196 | 32.4944 | 13.3795 | 86.0215 | 23.8959 | 10.5163 | 57.3447 | 43.0108 | 17.2061 | 13.3795 | 9.562 | 6.6898 | 59.2625 | 16.2517 | 22.9415 | 41.102 | 56.3903 | 21.9871 | 56.3903 | 31.54 | 29.6312 | 24.31 | 18.0074 | 33.3138 | 33.3138 | 16.2067 | 14.406 | 47.7197 | 25.2104 | 30.6126 | 18.0074 | 78.3324 | 15.3063 | 15.3063 | 16.2067 | 20.7086 | 101.742 | 56.7234 | 75.6313 | 10.8045 | 10.8045 | 249.4031 | 70.229 | 69.3286 | 35.1145 | 25.2104 | 59.4246 | 61.2253 | 42.3175 | 61.2253 | 54.9227 | 63.9264 | 35.1145 | 117.0484 | 48.6201 | 18.0074 | 9.9041 | 21.6089 | 18.9078 | 43.2179 | 70.229 | 58.5242 | 10.8045 | 27.0112 | 37.8156 | 34.2141 | 13.5056 | 30.6126 | 33.3138 | 19.8082 | 4.5019 | 20.7086 | 34.2141 | 27.9115 | 38.716 | 25.2104 | 1.8007 | 7.203 | 35.1145 | 22.5093 | 7.6442 | 21.0237 | 19.1149 | 29.7123 |  | sp009 | 292.1691 | 498.3073 | 481.2568
| sp010 | 48.5261 | 19.0286 | 37.1071 | 28.5474 | 49.4762 | 18.0785 | 66.6046 | 44.7168 | 32.3477 | 13.3191 | 85.6332 | 23.788 | 10.4689 | 57.0858 | 42.8166 | 17.1284 | 13.3191 | 9.5188 | 6.6596 | 58.995 | 16.1784 | 22.8379 | 40.9165 | 56.1358 | 21.8878 | 56.1358 | 31.3977 | 29.4975 | 24.2003 | 17.9262 | 33.1634 | 33.1634 | 16.1335 | 14.3409 | 47.5043 | 25.0966 | 30.4745 | 17.9262 | 77.9788 | 15.2372 | 15.2372 | 16.1335 | 20.6151 | 101.2828 | 56.4674 | 75.2899 | 10.7557 | 10.7557 | 248.2773 | 69.912 | 69.0157 | 34.956 | 25.0966 | 59.1563 | 60.9489 | 42.1265 | 60.9489 | 54.6748 | 63.6379 | 34.956 | 116.52 | 48.4006 | 17.9262 | 9.8594 | 21.5114 | 18.8225 | 43.0228 | 69.912 | 58.26 | 10.7557 | 26.8892 | 37.6449 | 34.0597 | 13.4446 | 30.4745 | 33.1634 | 19.7188 | 4.4815 | 20.6151 | 34.0597 | 27.7855 | 38.5412 | 25.0966 | 1.7926 | 7.1705 | 34.956 | 22.4077 | 7.6097 | 20.9288 | 19.0286 | 29.5782 |  | sp010 | 292.1691 | 498.3073 | 481.2568
| sp011 | 48.2999 | 18.9399 | 36.9342 | 28.4143 | 49.2456 | 17.9943 | 66.2942 | 44.5084 | 32.197 | 13.2571 | 85.2341 | 23.6771 | 10.4201 | 56.8198 | 42.617 | 17.0486 | 13.2571 | 9.4744 | 6.6285 | 58.72 | 16.1029 | 22.7315 | 40.7257 | 55.8741 | 21.7858 | 55.8741 | 31.2513 | 29.36 | 24.0875 | 17.8426 | 33.0088 | 33.0088 | 16.0583 | 14.2741 | 47.2829 | 24.9796 | 30.3324 | 17.8426 | 77.6153 | 15.1662 | 15.1662 | 16.0583 | 20.519 | 100.8107 | 56.2042 | 74.9389 | 10.7056 | 10.7056 | 247.12 | 69.5861 | 68.694 | 34.7931 | 24.9796 | 58.8806 | 60.6648 | 41.9301 | 60.6648 | 54.4199 | 63.3412 | 34.7931 | 115.9769 | 48.175 | 17.8426 | 9.8134 | 21.4111 | 18.7347 | 42.8222 | 69.5861 | 57.9884 | 10.7056 | 26.7639 | 37.4695 | 33.9009 | 13.3819 | 30.3324 | 33.0088 | 19.6269 | 4.4606 | 20.519 | 33.9009 | 27.656 | 38.3616 | 24.9796 | 1.7843 | 7.137 | 34.7931 | 22.3032 | 7.5742 | 20.8312 | 18.9399 | 29.4403 |  | sp011 | 292.1691 | 498.3073 | 481.2568
| sp012 | 48.0681 | 18.849 | 36.7569 | 28.278 | 49.0092 | 17.9079 | 65.976 | 44.2948 | 32.0424 | 13.1934 | 84.825 | 23.5635 | 10.3701 | 56.5471 | 42.4125 | 16.9668 | 13.1934 | 9.4289 | 6.5967 | 58.4382 | 16.0257 | 22.6224 | 40.5303 | 55.6059 | 21.6813 | 55.6059 | 31.1013 | 29.2191 | 23.9719 | 17.757 | 32.8504 | 32.8504 | 15.9813 | 14.2056 | 47.056 | 24.8598 | 30.1868 | 17.757 | 77.2428 | 15.0934 | 15.0934 | 15.9813 | 20.4205 | 100.3269 | 55.9344 | 74.5793 | 10.6542 | 10.6542 | 245.934 | 69.2522 | 68.3643 | 34.6261 | 24.8598 | 58.598 | 60.3737 | 41.7289 | 60.3737 | 54.1587 | 63.0372 | 34.6261 | 115.4203 | 47.9438 | 17.757 | 9.7663 | 21.3084 | 18.6448 | 42.6167 | 69.2522 | 57.7101 | 10.6542 | 26.6355 | 37.2896 | 33.7382 | 13.3177 | 30.1868 | 32.8504 | 19.5327 | 4.4392 | 20.4205 | 33.7382 | 27.5233 | 38.1775 | 24.8598 | 1.7757 | 7.1028 | 34.6261 | 22.1962 | 7.5378 | 20.7313 | 18.849 | 29.299 |  | sp012 | 292.1691 | 498.3073 | 481.2568
| sp013 | 47.8305 | 18.7558 | 36.5752 | 28.1382 | 48.7669 | 17.8194 | 65.6498 | 44.0758 | 31.884 | 13.1282 | 84.4057 | 23.447 | 10.3188 | 56.2675 | 42.2028 | 16.8829 | 13.1282 | 9.3823 | 6.5641 | 58.1493 | 15.9464 | 22.5105 | 40.3299 | 55.331 | 21.5741 | 55.331 | 30.9476 | 29.0746 | 23.8534 | 17.6692 | 32.688 | 32.688 | 15.9023 | 14.1353 | 46.8233 | 24.7368 | 30.0376 | 17.6692 | 76.8609 | 15.0188 | 15.0188 | 15.9023 | 20.3196 | 99.8308 | 55.6579 | 74.2105 | 10.6015 | 10.6015 | 244.7181 | 68.9098 | 68.0263 | 34.4549 | 24.7368 | 58.3083 | 60.0752 | 41.5226 | 60.0752 | 53.891 | 62.7256 | 34.4549 | 114.8496 | 47.7068 | 17.6692 | 9.718 | 21.203 | 18.5526 | 42.406 | 68.9098 | 57.4248 | 10.6015 | 26.5038 | 37.1053 | 33.5714 | 13.2519 | 30.0376 | 32.688 | 19.4361 | 4.4173 | 20.3196 | 33.5714 | 27.3872 | 37.9887 | 24.7368 | 1.7669 | 7.0677 | 34.4549 | 22.0865 | 7.5006 | 20.6288 | 18.7558 | 29.1541 |  | sp013 | 292.057 | 498.2522 | 481.4969
| sp014 | 47.5855 | 18.6598 | 36.3879 | 27.994 | 48.5172 | 17.7281 | 65.3136 | 43.85 | 31.7207 | 13.061 | 83.9734 | 23.3269 | 10.2659 | 55.9793 | 41.9867 | 16.7964 | 13.061 | 9.3343 | 6.5305 | 57.8514 | 15.8648 | 22.3952 | 40.1233 | 55.0476 | 21.4636 | 55.0476 | 30.7891 | 28.9257 | 23.7312 | 17.5787 | 32.5206 | 32.5206 | 15.8208 | 14.0629 | 46.5835 | 24.6102 | 29.8838 | 17.5787 | 76.4673 | 14.9419 | 14.9419 | 15.8208 | 20.2155 | 99.3195 | 55.3728 | 73.8305 | 10.5472 | 10.5472 | 243.4647 | 68.5569 | 67.6779 | 34.2784 | 24.6102 | 58.0096 | 59.7675 | 41.3099 | 59.7675 | 53.615 | 62.4043 | 34.2784 | 114.2614 | 47.4624 | 17.5787 | 9.6683 | 21.0944 | 18.4576 | 42.1888 | 68.5569 | 57.1307 | 10.5472 | 26.368 | 36.9152 | 33.3995 | 13.184 | 29.8838 | 32.5206 | 19.3365 | 4.3947 | 20.2155 | 33.3995 | 27.247 | 37.7942 | 24.6102 | 1.7579 | 7.0315 | 34.2784 | 21.9734 | 7.4622 | 20.5231 | 18.6598 | 29.0048 |  | sp014 | 291.7358 | 498.0929 | 482.1615
| sp015 | 47.3318 | 18.5603 | 36.1939 | 27.8448 | 48.2585 | 17.6336 | 64.9654 | 43.6163 | 31.5516 | 12.9913 | 83.5258 | 23.2026 | 10.2112 | 55.6809 | 41.7629 | 16.7069 | 12.9913 | 9.2845 | 6.4957 | 57.5431 | 15.7802 | 22.2759 | 39.9095 | 54.7542 | 21.3492 | 54.7542 | 30.6249 | 28.7715 | 23.6047 | 17.485 | 32.3472 | 32.3472 | 15.7365 | 13.988 | 46.3352 | 24.479 | 29.7245 | 17.485 | 76.0597 | 14.8622 | 14.8622 | 15.7365 | 20.1077 | 98.7901 | 55.0777 | 73.4369 | 10.491 | 10.491 | 242.167 | 68.1914 | 67.3172 | 34.0957 | 24.479 | 57.7004 | 59.4489 | 41.0897 | 59.4489 | 53.3292 | 62.0717 | 34.0957 | 113.6524 | 47.2095 | 17.485 | 9.6167 | 20.982 | 18.3592 | 41.964 | 68.1914 | 56.8262 | 10.491 | 26.2275 | 36.7185 | 33.2215 | 13.1137 | 29.7245 | 32.3472 | 19.2335 | 4.3712 | 20.1077 | 33.2215 | 27.1017 | 37.5927 | 24.479 | 1.7485 | 6.994 | 34.0957 | 21.8562 | 7.4224 | 20.4137 | 18.5603 | 28.8502 |  | sp015 | 291.228 | 497.838 | 483.1675
| sp016 | 47.0682 | 18.4569 | 35.9923 | 27.6897 | 47.9897 | 17.5354 | 64.6035 | 43.3733 | 31.3759 | 12.919 | 83.0605 | 23.0733 | 10.1543 | 55.3707 | 41.5302 | 16.6138 | 12.919 | 9.2328 | 6.4595 | 57.2225 | 15.6923 | 22.1518 | 39.6871 | 54.4492 | 21.2302 | 54.4492 | 30.4543 | 28.6113 | 23.4732 | 17.3876 | 32.167 | 32.167 | 15.6488 | 13.9101 | 46.0771 | 24.3426 | 29.5589 | 17.3876 | 75.636 | 14.7794 | 14.7794 | 15.6488 | 19.9957 | 98.2398 | 54.7709 | 73.0278 | 10.4325 | 10.4325 | 240.8179 | 67.8115 | 66.9422 | 33.9058 | 24.3426 | 57.379 | 59.1178 | 40.8608 | 59.1178 | 53.0321 | 61.7259 | 33.9058 | 113.0192 | 46.9465 | 17.3876 | 9.5632 | 20.8651 | 18.257 | 41.7302 | 67.8115 | 56.5096 | 10.4325 | 26.0814 | 36.5139 | 33.0364 | 13.0407 | 29.5589 | 32.167 | 19.1263 | 4.3469 | 19.9957 | 33.0364 | 26.9507 | 37.3833 | 24.3426 | 1.7388 | 6.955 | 33.9058 | 21.7345 | 7.381 | 20.3 | 18.4569 | 28.6895 |  | sp016 | 290.5564 | 497.4963 | 484.4315
| sp017 | 46.7931 | 18.349 | 35.7819 | 27.5279 | 47.7093 | 17.4329 | 64.226 | 43.1198 | 31.1925 | 12.8435 | 82.575 | 22.9385 | 10.095 | 55.0471 | 41.2875 | 16.5167 | 12.8435 | 9.1788 | 6.4217 | 56.8881 | 15.6006 | 22.0223 | 39.4552 | 54.131 | 21.1062 | 54.131 | 30.2764 | 28.4441 | 23.336 | 17.286 | 31.979 | 31.979 | 15.5574 | 13.8288 | 45.8078 | 24.2003 | 29.3861 | 17.286 | 75.1939 | 14.6931 | 14.6931 | 15.5574 | 19.8789 | 97.6657 | 54.4508 | 72.601 | 10.3716 | 10.3716 | 239.4106 | 67.4153 | 66.551 | 33.7076 | 24.2003 | 57.0437 | 58.7723 | 40.622 | 58.7723 | 52.7222 | 61.3652 | 33.7076 | 112.3588 | 46.6721 | 17.286 | 9.5073 | 20.7432 | 18.1503 | 41.4863 | 67.4153 | 56.1794 | 10.3716 | 25.9289 | 36.3005 | 32.8433 | 12.9645 | 29.3861 | 31.979 | 19.0146 | 4.3215 | 19.8789 | 32.8433 | 26.7932 | 37.1648 | 24.2003 | 1.7286 | 6.9144 | 33.7076 | 21.6075 | 7.3379 | 20.1814 | 18.349 | 28.5218 |  | sp017 | 289.7434 | 497.0763 | 485.8703
| sp018 | 46.5053 | 18.2362 | 35.5619 | 27.3586 | 47.4158 | 17.3257 | 63.8309 | 42.8546 | 31.0007 | 12.7645 | 82.0671 | 22.7974 | 10.0329 | 54.7086 | 41.0336 | 16.4151 | 12.7645 | 9.1224 | 6.3822 | 56.5382 | 15.5046 | 21.8869 | 39.2125 | 53.798 | 20.9763 | 53.798 | 30.0901 | 28.2691 | 23.1925 | 17.1796 | 31.7823 | 31.7823 | 15.4617 | 13.7437 | 45.526 | 24.0515 | 29.2054 | 17.1796 | 74.7314 | 14.6027 | 14.6027 | 15.4617 | 19.7566 | 97.065 | 54.1159 | 72.1545 | 10.3078 | 10.3078 | 237.938 | 67.0006 | 66.1416 | 33.5003 | 24.0515 | 56.6928 | 58.4108 | 40.3722 | 58.4108 | 52.3979 | 60.9877 | 33.5003 | 111.6677 | 46.385 | 17.1796 | 9.4488 | 20.6156 | 18.0386 | 41.2311 | 67.0006 | 55.8338 | 10.3078 | 25.7695 | 36.0772 | 32.6413 | 12.8847 | 29.2054 | 31.7823 | 18.8976 | 4.2949 | 19.7566 | 32.6413 | 26.6284 | 36.9362 | 24.0515 | 1.718 | 6.8719 | 33.5003 | 21.4745 | 7.2928 | 20.0572 | 18.2362 | 28.3464 |  | sp018 | 288.8117 | 496.5868 | 487.4006
| sp019 | 46.2034 | 18.1178 | 35.331 | 27.181 | 47.108 | 17.2132 | 63.4165 | 42.5764 | 30.7994 | 12.6816 | 81.5343 | 22.6494 | 9.9678 | 54.3534 | 40.7672 | 16.3086 | 12.6816 | 9.0632 | 6.3408 | 56.1711 | 15.404 | 21.7448 | 38.958 | 53.4488 | 20.8402 | 53.4488 | 29.8948 | 28.0856 | 23.0419 | 17.0681 | 31.576 | 31.576 | 15.3613 | 13.6545 | 45.2305 | 23.8953 | 29.0158 | 17.0681 | 74.2463 | 14.5079 | 14.5079 | 15.3613 | 19.6283 | 96.4348 | 53.7645 | 71.686 | 10.2409 | 10.2409 | 236.3933 | 66.5656 | 65.7122 | 33.2828 | 23.8953 | 56.3247 | 58.0316 | 40.11 | 58.0316 | 52.0577 | 60.5918 | 33.2828 | 110.9427 | 46.0839 | 17.0681 | 9.3875 | 20.4817 | 17.9215 | 40.9635 | 66.5656 | 55.4713 | 10.2409 | 25.6022 | 35.843 | 32.4294 | 12.8011 | 29.0158 | 31.576 | 18.7749 | 4.267 | 19.6283 | 32.4294 | 26.4556 | 36.6964 | 23.8953 | 1.7068 | 6.8272 | 33.2828 | 21.3351 | 7.2454 | 19.927 | 18.1178 | 28.1624 |  | sp019 | 287.784 | 496.0366 | 488.9393
| sp020 | 45.886 | 17.9933 | 35.0883 | 26.9942 | 46.7844 | 17.0949 | 62.9809 | 42.2839 | 30.5878 | 12.5945 | 80.9743 | 22.4938 | 9.8993 | 53.98 | 40.4871 | 16.1965 | 12.5945 | 9.0009 | 6.2972 | 55.7853 | 15.2981 | 21.5954 | 38.6903 | 53.0816 | 20.697 | 53.0816 | 29.6894 | 27.8926 | 22.8837 | 16.9509 | 31.3591 | 31.3591 | 15.2558 | 13.5607 | 44.9198 | 23.7312 | 28.8165 | 16.9509 | 73.7362 | 14.4082 | 14.4082 | 15.2558 | 19.4935 | 95.7724 | 53.3952 | 71.1936 | 10.1705 | 10.1705 | 234.7694 | 66.1083 | 65.2608 | 33.0542 | 23.7312 | 55.9378 | 57.6329 | 39.8345 | 57.6329 | 51.7001 | 60.1755 | 33.0542 | 110.1806 | 45.7673 | 16.9509 | 9.323 | 20.341 | 17.7984 | 40.6821 | 66.1083 | 55.0903 | 10.1705 | 25.4263 | 35.5968 | 32.2066 | 12.7131 | 28.8165 | 31.3591 | 18.6459 | 4.2377 | 19.4935 | 32.2066 | 26.2738 | 36.4443 | 23.7312 | 1.6951 | 6.7803 | 33.0542 | 21.1886 | 7.1956 | 19.7901 | 17.9933 | 27.9689 |  | sp020 | 286.6828 | 495.4342 | 490.4029
| sp021 | 45.5518 | 17.8623 | 34.8327 | 26.7976 | 46.4436 | 16.9704 | 62.5222 | 41.9759 | 30.365 | 12.5028 | 80.3845 | 22.33 | 9.8272 | 53.5868 | 40.1922 | 16.0786 | 12.5028 | 8.9353 | 6.2514 | 55.379 | 15.1867 | 21.4381 | 38.4085 | 52.695 | 20.5463 | 52.695 | 29.4732 | 27.6895 | 22.717 | 16.8274 | 31.1307 | 31.1307 | 15.1447 | 13.4619 | 44.5926 | 23.5584 | 28.6066 | 16.8274 | 73.1992 | 14.3033 | 14.3033 | 15.1447 | 19.3515 | 95.0748 | 53.0063 | 70.6751 | 10.0964 | 10.0964 | 233.0595 | 65.6269 | 64.7855 | 32.8134 | 23.5584 | 55.5304 | 57.2132 | 39.5444 | 57.2132 | 51.3236 | 59.7373 | 32.8134 | 109.3781 | 45.434 | 16.8274 | 9.2551 | 20.1929 | 17.6688 | 40.3858 | 65.6269 | 54.689 | 10.0964 | 25.2411 | 35.3375 | 31.9721 | 12.6205 | 28.6066 | 31.1307 | 18.5101 | 4.2068 | 19.3515 | 31.9721 | 26.0825 | 36.1789 | 23.5584 | 1.6827 | 6.731 | 32.8134 | 21.0342 | 7.1432 | 19.646 | 17.8623 | 27.7652 |  | sp021 | 285.5308 | 494.7884 | 491.7083
| sp022 | 45.1994 | 17.7241 | 34.5632 | 26.5903 | 46.0843 | 16.8391 | 62.0385 | 41.6512 | 30.1301 | 12.406 | 79.7626 | 22.1572 | 9.7512 | 53.1723 | 39.8813 | 15.9542 | 12.406 | 8.8662 | 6.203 | 54.9506 | 15.0692 | 21.2723 | 38.1114 | 52.2873 | 20.3873 | 52.2873 | 29.2452 | 27.4753 | 22.5412 | 16.6972 | 30.8899 | 30.8899 | 15.0275 | 13.3578 | 44.2476 | 23.3761 | 28.3853 | 16.6972 | 72.6329 | 14.1926 | 14.1926 | 15.0275 | 19.2018 | 94.3393 | 52.5962 | 70.1283 | 10.0183 | 10.0183 | 231.2565 | 65.1192 | 64.2843 | 32.5596 | 23.3761 | 55.1008 | 56.7706 | 39.2385 | 56.7706 | 50.9265 | 59.2751 | 32.5596 | 108.5319 | 45.0825 | 16.6972 | 9.1835 | 20.0367 | 17.5321 | 40.0733 | 65.1192 | 54.266 | 10.0183 | 25.0458 | 35.0642 | 31.7247 | 12.5229 | 28.3853 | 30.8899 | 18.3669 | 4.1743 | 19.2018 | 31.7247 | 25.8807 | 35.899 | 23.3761 | 1.6697 | 6.6789 | 32.5596 | 20.8715 | 7.088 | 19.494 | 17.7241 | 27.5504 |  | sp022 | 284.3505 | 494.1078 | 492.7722
| sp023 | 44.8275 | 17.5783 | 34.2788 | 26.3715 | 45.7051 | 16.7006 | 61.528 | 41.3085 | 29.8822 | 12.304 | 79.1063 | 21.9749 | 9.6709 | 52.7348 | 39.5531 | 15.8229 | 12.304 | 8.7933 | 6.152 | 54.4984 | 14.9452 | 21.0972 | 37.7978 | 51.8571 | 20.2195 | 51.8571 | 29.0045 | 27.2492 | 22.3558 | 16.5598 | 30.6357 | 30.6357 | 14.9038 | 13.2479 | 43.8835 | 23.1838 | 28.1517 | 16.5598 | 72.0352 | 14.0759 | 14.0759 | 14.9038 | 19.0438 | 93.563 | 52.1635 | 69.5513 | 9.9359 | 9.9359 | 229.3536 | 64.5833 | 63.7553 | 32.2917 | 23.1838 | 54.6474 | 56.3034 | 38.9156 | 56.3034 | 50.5075 | 58.7874 | 32.2917 | 107.6389 | 44.7115 | 16.5598 | 9.1079 | 19.8718 | 17.3878 | 39.7436 | 64.5833 | 53.8194 | 9.9359 | 24.8397 | 34.7756 | 31.4637 | 12.4199 | 28.1517 | 30.6357 | 18.2158 | 4.14 | 19.0438 | 31.4637 | 25.6677 | 35.6036 | 23.1838 | 1.656 | 6.6239 | 32.2917 | 20.6998 | 7.0296 | 19.3336 | 17.5783 | 27.3237 |  | sp023 | 283.1646 | 493.4013 | 493.5113
| sp024 | 44.4346 | 17.4242 | 33.9785 | 26.1404 | 45.3046 | 16.5542 | 60.9889 | 40.9465 | 29.6204 | 12.1961 | 78.4131 | 21.7823 | 9.5862 | 52.2727 | 39.2065 | 15.6843 | 12.1961 | 8.7162 | 6.0981 | 54.0208 | 14.8143 | 20.9123 | 37.4666 | 51.4027 | 20.0424 | 51.4027 | 28.7504 | 27.0104 | 22.1599 | 16.4147 | 30.3672 | 30.3672 | 14.7732 | 13.1318 | 43.499 | 22.9806 | 27.905 | 16.4147 | 71.404 | 13.9525 | 13.9525 | 14.7732 | 18.8769 | 92.7431 | 51.7064 | 68.9418 | 9.8488 | 9.8488 | 227.3438 | 64.0174 | 63.1967 | 32.0087 | 22.9806 | 54.1686 | 55.81 | 38.5746 | 55.81 | 50.0649 | 58.2722 | 32.0087 | 106.6956 | 44.3197 | 16.4147 | 9.0281 | 19.6977 | 17.2355 | 39.3953 | 64.0174 | 53.3478 | 9.8488 | 24.6221 | 34.4709 | 31.188 | 12.311 | 27.905 | 30.3672 | 18.0562 | 4.1037 | 18.8769 | 31.188 | 25.4428 | 35.2916 | 22.9806 | 1.6415 | 6.5659 | 32.0087 | 20.5184 | 6.968 | 19.1642 | 17.4242 | 27.0843 |  | sp024 | 281.9957 | 492.6774 | 493.8424
| sp025 | 44.0165 | 17.2602 | 33.6587 | 25.8944 | 44.8783 | 16.3985 | 60.4149 | 40.5612 | 29.3416 | 12.0814 | 77.6752 | 21.5773 | 9.496 | 51.7807 | 38.8376 | 15.5367 | 12.0814 | 8.6342 | 6.0407 | 53.5124 | 14.6749 | 20.7155 | 37.114 | 50.9189 | 19.8538 | 50.9189 | 28.4798 | 26.7562 | 21.9513 | 16.2602 | 30.0814 | 30.0814 | 14.6342 | 13.0082 | 43.0896 | 22.7643 | 27.6424 | 16.2602 | 70.732 | 13.8212 | 13.8212 | 14.6342 | 18.6993 | 91.8703 | 51.2198 | 68.293 | 9.7561 | 9.7561 | 225.2043 | 63.4149 | 62.6019 | 31.7075 | 22.7643 | 53.6588 | 55.2848 | 38.2116 | 55.2848 | 49.5937 | 57.7238 | 31.7075 | 105.6915 | 43.9026 | 16.2602 | 8.9431 | 19.5123 | 17.0733 | 39.0246 | 63.4149 | 52.8458 | 9.7561 | 24.3904 | 34.1465 | 30.8945 | 12.1952 | 27.6424 | 30.0814 | 17.8863 | 4.0651 | 18.6993 | 30.8945 | 25.2034 | 34.9595 | 22.7643 | 1.626 | 6.5041 | 31.7075 | 20.3253 | 6.9025 | 18.9838 | 17.2602 | 26.8294 |  | sp025 | 280.7407 | 491.7952 | 493.9381
| sp026 | 43.5685 | 17.0846 | 33.3162 | 25.6309 | 44.4216 | 16.2316 | 59.8001 | 40.1484 | 29.043 | 11.9584 | 76.8847 | 21.3578 | 9.3993 | 51.2538 | 38.4424 | 15.3785 | 11.9584 | 8.5463 | 5.9792 | 52.9679 | 14.5255 | 20.5047 | 36.7363 | 50.4008 | 19.6517 | 50.4008 | 28.19 | 26.4839 | 21.7279 | 16.0948 | 29.7753 | 29.7753 | 14.4853 | 12.8758 | 42.6511 | 22.5327 | 27.3611 | 16.0948 | 70.0122 | 13.6806 | 13.6806 | 14.4853 | 18.509 | 90.9354 | 50.6985 | 67.598 | 9.6569 | 9.6569 | 222.9125 | 62.7696 | 61.9649 | 31.3848 | 22.5327 | 53.1127 | 54.7222 | 37.8227 | 54.7222 | 49.089 | 57.1364 | 31.3848 | 104.616 | 43.4559 | 16.0948 | 8.8521 | 19.3137 | 16.8995 | 38.6274 | 62.7696 | 52.308 | 9.6569 | 24.1422 | 33.799 | 30.5801 | 12.0711 | 27.3611 | 29.7753 | 17.7042 | 4.0237 | 18.509 | 30.5801 | 24.9469 | 34.6037 | 22.5327 | 1.6095 | 6.4379 | 31.3848 | 20.1185 | 6.8322 | 18.7906 | 17.0846 | 26.5564 |  | sp026 | 279.2992 | 490.636 | 494.0266
| sp027 | 43.0895 | 16.8968 | 32.9499 | 25.3491 | 43.9332 | 16.0531 | 59.1427 | 39.707 | 28.7237 | 11.8269 | 76.0394 | 21.123 | 9.296 | 50.6903 | 38.0197 | 15.2095 | 11.8269 | 8.4524 | 5.9135 | 52.3856 | 14.3658 | 20.2793 | 36.3324 | 49.8467 | 19.4357 | 49.8467 | 27.8801 | 26.1928 | 21.4891 | 15.9178 | 29.448 | 29.448 | 14.326 | 12.7343 | 42.1822 | 22.285 | 27.0603 | 15.9178 | 69.2425 | 13.5302 | 13.5302 | 14.326 | 18.3055 | 89.9357 | 50.1411 | 66.8549 | 9.5507 | 9.5507 | 220.4619 | 62.0795 | 61.2836 | 31.0398 | 22.285 | 52.5288 | 54.1206 | 37.4069 | 54.1206 | 48.5494 | 56.5083 | 31.0398 | 103.4659 | 42.9781 | 15.9178 | 8.7548 | 19.1014 | 16.7137 | 38.2028 | 62.0795 | 51.7329 | 9.5507 | 23.8767 | 33.4274 | 30.2439 | 11.9384 | 27.0603 | 29.448 | 17.5096 | 3.9795 | 18.3055 | 30.2439 | 24.6726 | 34.2233 | 22.285 | 1.5918 | 6.3671 | 31.0398 | 19.8973 | 6.7571 | 18.5841 | 16.8968 | 26.2644 |  | sp027 | 277.6973 | 489.2415 | 494.1077
| sp028 | 42.5782 | 16.6963 | 32.5589 | 25.0483 | 43.4118 | 15.8626 | 58.4408 | 39.2358 | 28.3829 | 11.6866 | 75.1371 | 20.8723 | 9.1857 | 50.0888 | 37.5685 | 15.029 | 11.6866 | 8.3521 | 5.8433 | 51.7639 | 14.1954 | 20.0387 | 35.9013 | 49.2551 | 19.205 | 49.2551 | 27.5492 | 25.882 | 21.2341 | 15.7289 | 29.0985 | 29.0985 | 14.156 | 12.5831 | 41.6817 | 22.0205 | 26.7392 | 15.7289 | 68.4208 | 13.3696 | 13.3696 | 14.156 | 18.0883 | 88.8685 | 49.5461 | 66.0615 | 9.4374 | 9.4374 | 217.8457 | 61.3428 | 60.5564 | 30.6714 | 22.0205 | 51.9055 | 53.4784 | 36.963 | 53.4784 | 47.9732 | 55.8377 | 30.6714 | 102.238 | 42.4681 | 15.7289 | 8.6509 | 18.8747 | 16.5154 | 37.7494 | 61.3428 | 51.119 | 9.4374 | 23.5934 | 33.0308 | 29.885 | 11.7967 | 26.7392 | 29.0985 | 17.3018 | 3.9322 | 18.0883 | 29.885 | 24.3798 | 33.8172 | 22.0205 | 1.5729 | 6.2916 | 30.6714 | 19.6612 | 6.6769 | 18.3635 | 16.6963 | 25.9527 |  | sp028 | 275.9611 | 487.6533 | 494.1811
| sp029 | 42.0332 | 16.4826 | 32.1421 | 24.7277 | 42.8562 | 15.6596 | 57.6928 | 38.7336 | 28.0196 | 11.537 | 74.1754 | 20.6051 | 9.0681 | 49.4477 | 37.0877 | 14.8366 | 11.537 | 8.2452 | 5.7685 | 51.1014 | 14.0137 | 19.7822 | 35.4418 | 48.6247 | 18.9592 | 48.6247 | 27.1966 | 25.5507 | 20.9623 | 15.5276 | 28.7261 | 28.7261 | 13.9748 | 12.4221 | 41.1482 | 21.7387 | 26.3969 | 15.5276 | 67.5451 | 13.1985 | 13.1985 | 13.9748 | 17.8567 | 87.731 | 48.912 | 65.216 | 9.3166 | 9.3166 | 215.0574 | 60.5577 | 59.7813 | 30.2788 | 21.7387 | 51.2411 | 52.7939 | 36.4899 | 52.7939 | 47.3592 | 55.123 | 30.2788 | 100.9295 | 41.9245 | 15.5276 | 8.5402 | 18.6331 | 16.304 | 37.2663 | 60.5577 | 50.4647 | 9.3166 | 23.2914 | 32.608 | 29.5025 | 11.6457 | 26.3969 | 28.7261 | 17.0804 | 3.8819 | 17.8567 | 29.5025 | 24.0678 | 33.3844 | 21.7387 | 1.5528 | 6.211 | 30.2788 | 19.4095 | 6.5915 | 18.1285 | 16.4826 | 25.6206 |  | sp029 | 274.1169 | 485.9133 | 494.2466
| sp030 | 41.4533 | 16.2552 | 31.6987 | 24.3866 | 42.2649 | 15.4435 | 56.8969 | 38.1992 | 27.633 | 11.3778 | 73.152 | 20.3209 | 8.943 | 48.7655 | 36.576 | 14.6319 | 11.3778 | 8.1314 | 5.6889 | 50.3963 | 13.8203 | 19.5092 | 34.9528 | 47.9538 | 18.6976 | 47.9538 | 26.8214 | 25.1982 | 20.6731 | 15.3134 | 28.3298 | 28.3298 | 13.782 | 12.2507 | 40.5805 | 21.4387 | 26.0327 | 15.3134 | 66.6132 | 13.0164 | 13.0164 | 13.782 | 17.6104 | 86.5206 | 48.2371 | 64.3162 | 9.188 | 9.188 | 212.0903 | 59.7222 | 58.9565 | 29.8611 | 21.4387 | 50.5342 | 52.0655 | 35.9864 | 52.0655 | 46.7058 | 54.3625 | 29.8611 | 99.537 | 41.3461 | 15.3134 | 8.4224 | 18.3761 | 16.079 | 36.7521 | 59.7222 | 49.7685 | 9.188 | 22.9701 | 32.1581 | 29.0954 | 11.485 | 26.0327 | 28.3298 | 16.8447 | 3.8283 | 17.6104 | 29.0954 | 23.7357 | 32.9238 | 21.4387 | 1.5313 | 6.1254 | 29.8611 | 19.1417 | 6.5005 | 17.8784 | 16.2552 | 25.2671 |  | sp030 | 272.1909 | 484.0632 | 494.3041
| sp031 | 40.8372 | 16.0135 | 31.2275 | 24.0241 | 41.6367 | 15.214 | 56.0512 | 37.6314 | 27.2223 | 11.2087 | 72.0647 | 20.0188 | 8.8101 | 48.0406 | 36.0324 | 14.4145 | 11.2087 | 8.0105 | 5.6044 | 49.6473 | 13.6149 | 19.2193 | 34.4333 | 47.2411 | 18.4197 | 47.2411 | 26.4227 | 24.8236 | 20.3658 | 15.0858 | 27.9087 | 27.9087 | 13.5772 | 12.0686 | 39.9773 | 21.1201 | 25.6458 | 15.0858 | 65.6231 | 12.8229 | 12.8229 | 13.5772 | 17.3486 | 85.2346 | 47.5202 | 63.3602 | 9.0515 | 9.0515 | 208.9379 | 58.8345 | 58.0802 | 29.4172 | 21.1201 | 49.783 | 51.2916 | 35.4516 | 51.2916 | 46.0116 | 53.5545 | 29.4172 | 98.0575 | 40.7316 | 15.0858 | 8.2972 | 18.1029 | 15.8401 | 36.2058 | 58.8345 | 49.0287 | 9.0515 | 22.6287 | 31.6801 | 28.663 | 11.3143 | 25.6458 | 27.9087 | 16.5943 | 3.7714 | 17.3486 | 28.663 | 23.3829 | 32.4344 | 21.1201 | 1.5086 | 6.0343 | 29.4172 | 18.8572 | 6.4039 | 17.6126 | 16.0135 | 24.8915 |  | sp031 | 270.2092 | 482.1448 | 494.3532
| sp032 | 40.1835 | 15.7572 | 30.7277 | 23.6395 | 40.9702 | 14.9705 | 55.154 | 37.0291 | 26.7865 | 11.0293 | 70.9112 | 19.6984 | 8.6691 | 47.2717 | 35.4556 | 14.1837 | 11.0293 | 7.8823 | 5.5147 | 48.8526 | 13.397 | 18.9116 | 33.8821 | 46.4849 | 18.1249 | 46.4849 | 25.9998 | 24.4263 | 20.0398 | 14.8443 | 27.4619 | 27.4619 | 13.3599 | 11.8754 | 39.3374 | 20.782 | 25.2353 | 14.8443 | 64.5727 | 12.6176 | 12.6176 | 13.3599 | 17.0709 | 83.8703 | 46.7595 | 62.346 | 8.9066 | 8.9066 | 205.5935 | 57.8927 | 57.1505 | 28.9464 | 20.782 | 48.9862 | 50.4706 | 34.8841 | 50.4706 | 45.2751 | 52.6972 | 28.9464 | 96.4879 | 40.0796 | 14.8443 | 8.1644 | 17.8132 | 15.5865 | 35.6263 | 57.8927 | 48.244 | 8.9066 | 22.2664 | 31.173 | 28.2042 | 11.1332 | 25.2353 | 27.4619 | 16.3287 | 3.7111 | 17.0709 | 28.2042 | 23.0087 | 31.9152 | 20.782 | 1.4844 | 5.9377 | 28.9464 | 18.5554 | 6.3014 | 17.3307 | 15.7572 | 24.4931 |  | sp032 | 268.198 | 480.1998 | 494.3939
| sp033 | 39.491 | 15.4857 | 30.1981 | 23.2322 | 40.2642 | 14.7125 | 54.2035 | 36.391 | 26.3249 | 10.8392 | 69.6892 | 19.3589 | 8.5197 | 46.457 | 34.8446 | 13.9393 | 10.8392 | 7.7465 | 5.4196 | 48.0107 | 13.1661 | 18.5857 | 33.2982 | 45.6838 | 17.8125 | 45.6838 | 25.5517 | 24.0053 | 19.6944 | 14.5885 | 26.9887 | 26.9887 | 13.1296 | 11.6708 | 38.6595 | 20.4239 | 24.8004 | 14.5885 | 63.4599 | 12.4002 | 12.4002 | 13.1296 | 16.7767 | 82.4249 | 45.9537 | 61.2716 | 8.7531 | 8.7531 | 202.0504 | 56.8951 | 56.1656 | 28.4475 | 20.4239 | 48.142 | 49.6008 | 34.2829 | 49.6008 | 44.4949 | 51.7891 | 28.4475 | 94.8251 | 39.3889 | 14.5885 | 8.0237 | 17.5062 | 15.3179 | 35.0123 | 56.8951 | 47.4126 | 8.7531 | 21.8827 | 30.6358 | 27.7181 | 10.9414 | 24.8004 | 26.9887 | 16.0473 | 3.6471 | 16.7767 | 27.7181 | 22.6121 | 31.3652 | 20.4239 | 1.4588 | 5.8354 | 28.4475 | 18.2356 | 6.1928 | 17.032 | 15.4857 | 24.071 |  | sp033 | 266.1835 | 478.2699 | 494.4259
| sp034 | 38.7584 | 15.1984 | 29.6379 | 22.8012 | 39.5173 | 14.4395 | 53.198 | 35.7159 | 25.8366 | 10.6382 | 68.3963 | 18.9998 | 8.3616 | 45.5952 | 34.1982 | 13.6807 | 10.6382 | 7.6028 | 5.3191 | 47.12 | 12.9219 | 18.2409 | 32.6805 | 44.8363 | 17.4821 | 44.8363 | 25.0777 | 23.56 | 19.3291 | 14.3178 | 26.488 | 26.488 | 12.8861 | 11.4543 | 37.9423 | 20.045 | 24.3403 | 14.3178 | 62.2826 | 12.1702 | 12.1702 | 12.8861 | 16.4655 | 80.8958 | 45.1012 | 60.1349 | 8.5907 | 8.5907 | 198.3022 | 55.8396 | 55.1237 | 27.9198 | 20.045 | 47.2489 | 48.6807 | 33.6469 | 48.6807 | 43.6694 | 50.8283 | 27.9198 | 93.066 | 38.6582 | 14.3178 | 7.8748 | 17.1814 | 15.0337 | 34.3628 | 55.8396 | 46.533 | 8.5907 | 21.4768 | 30.0675 | 27.2039 | 10.7384 | 24.3403 | 26.488 | 15.7496 | 3.5795 | 16.4655 | 27.2039 | 22.1927 | 30.7834 | 20.045 | 1.4318 | 5.7271 | 27.9198 | 17.8973 | 6.0779 | 16.7161 | 15.1984 | 23.6244 |  | sp034 | 264.1919 | 476.3969 | 494.4491
| sp035 | 37.9844 | 14.8949 | 29.0461 | 22.3458 | 38.7281 | 14.1512 | 52.1356 | 35.0026 | 25.3206 | 10.4257 | 67.0305 | 18.6204 | 8.1946 | 44.6846 | 33.5152 | 13.4075 | 10.4257 | 7.4509 | 5.2129 | 46.179 | 12.6638 | 17.8767 | 32.0278 | 43.9409 | 17.133 | 43.9409 | 24.5769 | 23.0895 | 18.9431 | 14.0319 | 25.959 | 25.959 | 12.6287 | 11.2255 | 37.1846 | 19.6447 | 23.8543 | 14.0319 | 61.0388 | 11.9271 | 11.9271 | 12.6287 | 16.1367 | 79.2803 | 44.2005 | 58.934 | 8.4191 | 8.4191 | 194.342 | 54.7245 | 54.0229 | 27.3622 | 19.6447 | 46.3053 | 47.7085 | 32.975 | 47.7085 | 42.7973 | 49.8133 | 27.3622 | 91.2074 | 37.8862 | 14.0319 | 7.7176 | 16.8383 | 14.7335 | 33.6766 | 54.7245 | 45.6037 | 8.4191 | 21.0479 | 29.467 | 26.6606 | 10.5239 | 23.8543 | 25.959 | 15.4351 | 3.508 | 16.1367 | 26.6606 | 21.7495 | 30.1686 | 19.6447 | 1.4032 | 5.6128 | 27.3622 | 17.5399 | 5.9565 | 16.3823 | 14.8949 | 23.1527 |  | sp035 | 262.2494 | 474.6225 | 494.4631
| sp036 | 37.1677 | 14.5746 | 28.4215 | 21.8654 | 37.8954 | 13.8469 | 51.0146 | 34.25 | 24.7762 | 10.2015 | 65.5892 | 18.22 | 8.0184 | 43.7239 | 32.7946 | 13.1192 | 10.2015 | 7.2907 | 5.1008 | 45.1861 | 12.3915 | 17.4923 | 31.3392 | 42.9962 | 16.7646 | 42.9962 | 24.0485 | 22.5931 | 18.5358 | 13.7302 | 25.4009 | 25.4009 | 12.3572 | 10.9842 | 36.3851 | 19.2223 | 23.3414 | 13.7302 | 59.7264 | 11.6707 | 11.6707 | 12.3572 | 15.7897 | 77.5757 | 43.2502 | 57.6669 | 8.2381 | 8.2381 | 190.1634 | 53.5478 | 52.8613 | 26.7739 | 19.2223 | 45.3097 | 46.6827 | 32.266 | 46.6827 | 41.8771 | 48.7423 | 26.7739 | 89.2464 | 37.0716 | 13.7302 | 7.5516 | 16.4763 | 14.4167 | 32.9525 | 53.5478 | 44.6232 | 8.2381 | 20.5953 | 28.8334 | 26.0874 | 10.2977 | 23.3414 | 25.4009 | 15.1032 | 3.4326 | 15.7897 | 26.0874 | 21.2818 | 29.52 | 19.2223 | 1.373 | 5.4921 | 26.7739 | 17.1628 | 5.8285 | 16.03 | 14.5746 | 22.6548 |  | sp036 | 260.3821 | 472.9886 | 494.4678
| sp037 | 36.1414 | 14.1722 | 27.6368 | 21.2616 | 36.849 | 13.4646 | 49.606 | 33.3043 | 24.092 | 9.9199 | 63.7782 | 17.7169 | 7.797 | 42.5165 | 31.8891 | 12.757 | 9.9199 | 7.0894 | 4.9599 | 43.9384 | 12.0494 | 17.0093 | 30.4739 | 41.8089 | 16.3017 | 41.8089 | 23.3844 | 21.9692 | 18.024 | 13.3511 | 24.6995 | 24.6995 | 12.016 | 10.6809 | 35.3804 | 18.6915 | 22.6969 | 13.3511 | 58.0772 | 11.3484 | 11.3484 | 12.016 | 15.3538 | 75.4337 | 42.0559 | 56.0746 | 8.0107 | 8.0107 | 184.9126 | 52.0692 | 51.4017 | 26.0346 | 18.6915 | 44.0586 | 45.3937 | 31.3751 | 45.3937 | 40.7208 | 47.3964 | 26.0346 | 86.7821 | 36.0479 | 13.3511 | 7.3431 | 16.0213 | 14.0186 | 32.0426 | 52.0692 | 43.391 | 8.0107 | 20.0266 | 28.0373 | 25.3671 | 10.0133 | 22.6969 | 24.6995 | 14.6862 | 3.3378 | 15.3538 | 25.3671 | 20.6942 | 28.7048 | 18.6915 | 1.3351 | 5.3404 | 26.0346 | 16.6889 | 5.6675 | 15.5874 | 14.1722 | 22.0293 |  | sp037 | 258.4802 | 471.4772 | 494.3144
| sp038 | 34.7919 | 13.643 | 26.6049 | 20.4677 | 35.4731 | 12.9618 | 47.7538 | 32.0608 | 23.1925 | 9.5495 | 61.3968 | 17.0554 | 7.5059 | 40.9291 | 30.6984 | 12.2806 | 9.5495 | 6.8247 | 4.7747 | 42.2979 | 11.5995 | 16.3742 | 29.336 | 40.2479 | 15.693 | 40.2479 | 22.5113 | 21.1489 | 17.351 | 12.8526 | 23.7773 | 23.7773 | 11.5673 | 10.2821 | 34.0594 | 17.9936 | 21.8494 | 12.8526 | 55.9087 | 10.9247 | 10.9247 | 11.5673 | 14.7805 | 72.6171 | 40.4856 | 53.9809 | 7.7116 | 7.7116 | 178.0083 | 50.1251 | 49.4825 | 25.0625 | 17.9936 | 42.4135 | 43.6988 | 30.2036 | 43.6988 | 39.2004 | 45.6267 | 25.0625 | 83.5418 | 34.702 | 12.8526 | 7.0689 | 15.4231 | 13.4952 | 30.8462 | 50.1251 | 41.7709 | 7.7116 | 19.2789 | 26.9904 | 24.4199 | 9.6394 | 21.8494 | 23.7773 | 14.1378 | 3.2131 | 14.7805 | 24.4199 | 19.9215 | 27.6331 | 17.9936 | 1.2853 | 5.141 | 25.0625 | 16.0657 | 5.4559 | 15.0054 | 13.643 | 21.2068 |  | sp038 | 256.4452 | 470.0312 | 493.8814
| sp039 | 33.1979 | 13.018 | 25.3859 | 19.53 | 33.8479 | 12.368 | 45.5659 | 30.5919 | 22.1299 | 9.112 | 58.5839 | 16.274 | 7.162 | 39.0539 | 29.2919 | 11.718 | 9.112 | 6.512 | 4.556 | 40.36 | 11.068 | 15.624 | 27.992 | 38.4039 | 14.974 | 38.4039 | 21.4799 | 20.18 | 16.556 | 12.2637 | 22.6879 | 22.6879 | 11.0374 | 9.811 | 32.4989 | 17.1692 | 20.8484 | 12.2637 | 53.3473 | 10.4242 | 10.4242 | 11.0374 | 14.1033 | 69.2901 | 38.6308 | 51.5077 | 7.3582 | 7.3582 | 169.8528 | 47.8286 | 47.2154 | 23.9143 | 17.1692 | 40.4703 | 41.6967 | 28.8198 | 41.6967 | 37.4044 | 43.5363 | 23.9143 | 79.7143 | 33.1121 | 12.2637 | 6.7451 | 14.7165 | 12.8769 | 29.433 | 47.8286 | 39.8571 | 7.3582 | 18.3956 | 25.7538 | 23.3011 | 9.1978 | 20.8484 | 22.6879 | 13.4901 | 3.0659 | 14.1033 | 23.3011 | 19.0088 | 26.367 | 17.1692 | 1.2264 | 4.9055 | 23.9143 | 15.3297 | 5.206 | 14.3179 | 13.018 | 20.2352 |  | sp039 | 254.3203 | 468.6334 | 493.2095
| sp040 | 31.438 | 12.3278 | 24.0401 | 18.4946 | 32.0535 | 11.7123 | 43.1503 | 28.9701 | 20.9567 | 8.6289 | 55.4781 | 15.4112 | 6.7823 | 36.9835 | 27.739 | 11.0968 | 8.6289 | 6.1668 | 4.3144 | 38.2203 | 10.4813 | 14.7957 | 26.508 | 36.3679 | 14.1802 | 36.3679 | 20.3412 | 19.1102 | 15.6783 | 11.6136 | 21.4851 | 21.4851 | 10.4522 | 9.2909 | 30.776 | 16.259 | 19.7431 | 11.6136 | 50.5191 | 9.8715 | 9.8715 | 10.4522 | 13.3556 | 65.6167 | 36.5828 | 48.7771 | 6.9682 | 6.9682 | 160.8481 | 45.293 | 44.7123 | 22.6465 | 16.259 | 38.3248 | 39.4862 | 27.2919 | 39.4862 | 35.4214 | 41.2282 | 22.6465 | 75.4883 | 31.3567 | 11.6136 | 6.3875 | 13.9363 | 12.1943 | 27.8726 | 45.293 | 37.7441 | 6.9682 | 17.4204 | 24.3885 | 22.0658 | 8.7102 | 19.7431 | 21.4851 | 12.7749 | 2.9034 | 13.3556 | 22.0658 | 18.0011 | 24.9692 | 16.259 | 1.1614 | 4.6454 | 22.6465 | 14.517 | 4.93 | 13.5589 | 12.3278 | 19.1624 |  | sp040 | 252.1488 | 467.2664 | 492.3394
| sp041 | 29.5907 | 11.6034 | 22.6275 | 17.4079 | 30.17 | 11.0241 | 40.6147 | 27.2678 | 19.7253 | 8.1219 | 52.2182 | 14.5057 | 6.3838 | 34.8103 | 26.1091 | 10.4447 | 8.1219 | 5.8044 | 4.0609 | 35.9745 | 9.8654 | 13.9263 | 24.9504 | 34.2309 | 13.347 | 34.2309 | 19.1459 | 17.9872 | 14.7571 | 10.9312 | 20.2227 | 20.2227 | 9.838 | 8.7449 | 28.9676 | 15.3036 | 18.583 | 10.9312 | 47.5506 | 9.2915 | 9.2915 | 9.838 | 12.5708 | 61.7611 | 34.4332 | 45.9109 | 6.5587 | 6.5587 | 151.3966 | 42.6315 | 42.085 | 21.3158 | 15.3036 | 36.0728 | 37.166 | 25.6882 | 37.166 | 33.3401 | 38.8056 | 21.3158 | 71.0526 | 29.5141 | 10.9312 | 6.0121 | 13.1174 | 11.4777 | 26.2348 | 42.6315 | 35.5263 | 6.5587 | 16.3967 | 22.9554 | 20.7692 | 8.1984 | 18.583 | 20.2227 | 12.0243 | 2.7328 | 12.5708 | 20.7692 | 16.9433 | 23.502 | 15.3036 | 1.0931 | 4.3725 | 21.3158 | 13.664 | 4.6403 | 12.7621 | 11.6034 | 18.0364 |  | sp041 | 249.9739 | 465.9129 | 491.312
| sp042 | 27.7346 | 10.8756 | 21.2082 | 16.316 | 28.2776 | 10.3326 | 38.0672 | 25.5574 | 18.488 | 7.6124 | 48.9428 | 13.5958 | 5.9834 | 32.6269 | 24.4714 | 9.7896 | 7.6124 | 5.4404 | 3.8062 | 33.718 | 9.2466 | 13.0528 | 23.3854 | 32.0838 | 12.5098 | 32.0838 | 17.945 | 16.859 | 13.8315 | 10.2455 | 18.9542 | 18.9542 | 9.221 | 8.1964 | 27.1506 | 14.3437 | 17.4174 | 10.2455 | 44.568 | 8.7087 | 8.7087 | 9.221 | 11.7823 | 57.8872 | 32.2734 | 43.0312 | 6.1473 | 6.1473 | 141.9004 | 39.9575 | 39.4452 | 19.9788 | 14.3437 | 33.8102 | 34.8348 | 24.077 | 34.8348 | 31.2488 | 36.3716 | 19.9788 | 66.5959 | 27.6629 | 10.2455 | 5.635 | 12.2946 | 10.7578 | 24.5892 | 39.9575 | 33.2979 | 6.1473 | 15.3683 | 21.5156 | 19.4665 | 7.6841 | 17.4174 | 18.9542 | 11.2701 | 2.5614 | 11.7823 | 19.4665 | 15.8806 | 22.0279 | 14.3437 | 1.0246 | 4.0982 | 19.9788 | 12.8069 | 4.3492 | 11.9616 | 10.8756 | 16.9051 |  | sp042 | 247.8389 | 464.5558 | 490.168
| sp043 | 25.9485 | 10.1752 | 19.8424 | 15.2652 | 26.4565 | 9.6672 | 35.6156 | 23.9115 | 17.2974 | 7.1222 | 45.7908 | 12.7202 | 5.598 | 30.5256 | 22.8954 | 9.1591 | 7.1222 | 5.09 | 3.5611 | 31.5465 | 8.6511 | 12.2122 | 21.8793 | 30.0176 | 11.7041 | 30.0176 | 16.7893 | 15.7732 | 12.9407 | 9.5857 | 17.7335 | 17.7335 | 8.6271 | 7.6685 | 25.4021 | 13.42 | 16.2957 | 9.5857 | 41.6977 | 8.1478 | 8.1478 | 8.6271 | 11.0235 | 54.1591 | 30.1949 | 40.2599 | 5.7514 | 5.7514 | 132.7618 | 37.3842 | 36.9049 | 18.6921 | 13.42 | 31.6328 | 32.5913 | 22.5264 | 32.5913 | 29.2363 | 34.0292 | 18.6921 | 62.307 | 25.8814 | 9.5857 | 5.2721 | 11.5028 | 10.065 | 23.0056 | 37.3842 | 31.1535 | 5.7514 | 14.3785 | 20.1299 | 18.2128 | 7.1893 | 16.2957 | 17.7335 | 10.5443 | 2.3964 | 11.0235 | 18.2128 | 14.8578 | 20.6092 | 13.42 | 0.95857 | 3.8343 | 18.6921 | 11.9821 | 4.0691 | 11.1913 | 10.1752 | 15.8164 |  | sp043 | 245.7871 | 463.1776 | 488.9482
| sp044 | 24.3108 | 9.533 | 18.5901 | 14.3018 | 24.7867 | 9.057 | 33.3678 | 22.4024 | 16.2057 | 6.6727 | 42.9008 | 11.9174 | 5.2447 | 28.5991 | 21.4504 | 8.5811 | 6.6727 | 4.7688 | 3.3363 | 29.5555 | 8.1051 | 11.4414 | 20.4985 | 28.1231 | 10.9654 | 28.1231 | 15.7297 | 14.7777 | 12.124 | 8.9807 | 16.6143 | 16.6143 | 8.0826 | 7.1846 | 23.7989 | 12.573 | 15.2672 | 8.9807 | 39.0661 | 7.6336 | 7.6336 | 8.0826 | 10.3278 | 50.741 | 28.2892 | 37.719 | 5.3884 | 5.3884 | 124.3828 | 35.0247 | 34.5757 | 17.5124 | 12.573 | 29.6363 | 30.5344 | 21.1047 | 30.5344 | 27.3911 | 31.8815 | 17.5124 | 58.3746 | 24.2479 | 8.9807 | 4.9394 | 10.7768 | 9.4297 | 21.5537 | 35.0247 | 29.1873 | 5.3884 | 13.4711 | 18.8595 | 17.0633 | 6.7355 | 15.2672 | 16.6143 | 9.8788 | 2.2452 | 10.3278 | 17.0633 | 13.9201 | 19.3085 | 12.573 | 0.89807 | 3.5923 | 17.5124 | 11.2259 | 3.8123 | 10.485 | 9.533 | 14.8182 |  | sp044 | 243.8616 | 461.7611 | 487.6933
| sp045 | 22.9002 | 8.9799 | 17.5114 | 13.4719 | 23.3485 | 8.5315 | 31.4317 | 21.1025 | 15.2654 | 6.2855 | 40.4116 | 11.2259 | 4.9404 | 26.9396 | 20.2058 | 8.0832 | 6.2855 | 4.4921 | 3.1427 | 27.8406 | 7.6348 | 10.7775 | 19.3091 | 26.4913 | 10.3292 | 26.4913 | 14.817 | 13.9203 | 11.4205 | 8.4596 | 15.6503 | 15.6503 | 7.6137 | 6.7677 | 22.418 | 11.8435 | 14.3813 | 8.4596 | 36.7993 | 7.1907 | 7.1907 | 7.6137 | 9.7286 | 47.7968 | 26.6478 | 35.5304 | 5.0758 | 5.0758 | 117.1657 | 32.9925 | 32.5695 | 16.4962 | 11.8435 | 27.9167 | 28.7627 | 19.8801 | 28.7627 | 25.8018 | 30.0316 | 16.4962 | 54.9875 | 22.841 | 8.4596 | 4.6528 | 10.1515 | 8.8826 | 20.3031 | 32.9925 | 27.4937 | 5.0758 | 12.6894 | 17.7652 | 16.0733 | 6.3447 | 14.3813 | 15.6503 | 9.3056 | 2.1149 | 9.7286 | 16.0733 | 13.1124 | 18.1882 | 11.8435 | 0.84596 | 3.3838 | 16.4962 | 10.5745 | 3.5911 | 9.8766 | 8.9799 | 13.9584 |  | sp045 | 242.1058 | 460.289 | 486.444
| sp046 | 21.7953 | 8.5466 | 16.6665 | 12.8219 | 22.222 | 8.1199 | 29.9152 | 20.0844 | 14.5288 | 5.9822 | 38.4618 | 10.6843 | 4.702 | 25.6399 | 19.2309 | 7.6932 | 5.9822 | 4.2753 | 2.9911 | 26.4973 | 7.2664 | 10.2576 | 18.3774 | 25.2131 | 9.8308 | 25.2131 | 14.1021 | 13.2487 | 10.8695 | 8.0515 | 14.8952 | 14.8952 | 7.2463 | 6.4412 | 21.3364 | 11.272 | 13.6875 | 8.0515 | 35.0238 | 6.8437 | 6.8437 | 7.2463 | 9.2592 | 45.4907 | 25.3621 | 33.8161 | 4.8309 | 4.8309 | 111.5126 | 31.4007 | 30.9981 | 15.7003 | 11.272 | 26.5698 | 27.3749 | 18.9209 | 27.3749 | 24.5569 | 28.5827 | 15.7003 | 52.3344 | 21.7389 | 8.0515 | 4.4283 | 9.6617 | 8.454 | 19.3235 | 31.4007 | 26.1672 | 4.8309 | 12.0772 | 16.9081 | 15.2978 | 6.0386 | 13.6875 | 14.8952 | 8.8566 | 2.0129 | 9.2592 | 15.2978 | 12.4798 | 17.3106 | 11.272 | 0.80515 | 3.2206 | 15.7003 | 10.0643 | 3.4178 | 9.4001 | 8.5466 | 13.2849 |  | sp046 | 240.5629 | 458.7441 | 485.2412
| sp047 | 21.0747 | 8.2641 | 16.1155 | 12.398 | 21.4873 | 7.8514 | 28.9261 | 19.4203 | 14.0485 | 5.7844 | 37.1902 | 10.331 | 4.5466 | 24.7922 | 18.5951 | 7.4388 | 5.7844 | 4.134 | 2.8922 | 25.6213 | 7.0262 | 9.9184 | 17.7699 | 24.3795 | 9.5058 | 24.3795 | 13.6359 | 12.8106 | 10.5101 | 7.7853 | 14.4027 | 14.4027 | 7.0067 | 6.2282 | 20.6309 | 10.8994 | 13.2349 | 7.7853 | 33.8659 | 6.6175 | 6.6175 | 7.0067 | 8.9531 | 43.9867 | 24.5236 | 32.6981 | 4.6712 | 4.6712 | 107.8259 | 30.3625 | 29.9733 | 15.1813 | 10.8994 | 25.6914 | 26.4699 | 18.2954 | 26.4699 | 23.745 | 27.6377 | 15.1813 | 50.6042 | 21.0202 | 7.7853 | 4.2819 | 9.3423 | 8.1745 | 18.6846 | 30.3625 | 25.3021 | 4.6712 | 11.6779 | 16.349 | 14.792 | 5.8389 | 13.2349 | 14.4027 | 8.5638 | 1.9463 | 8.9531 | 14.792 | 12.0672 | 16.7383 | 10.8994 | 0.77853 | 3.1141 | 15.1813 | 9.7316 | 3.3048 | 9.0893 | 8.2641 | 12.8457 |  | sp047 | 239.2761 | 457.1089 | 484.1256
| sp048 | 20.817 | 8.163 | 15.9185 | 12.2464 | 21.2246 | 7.7554 | 28.5725 | 19.1829 | 13.8767 | 5.7137 | 36.7355 | 10.2047 | 4.491 | 24.4891 | 18.3678 | 7.3479 | 5.7137 | 4.0834 | 2.8569 | 25.308 | 6.9403 | 9.7972 | 17.5526 | 24.0815 | 9.3896 | 24.0815 | 13.4692 | 12.654 | 10.3816 | 7.6901 | 14.2266 | 14.2266 | 6.9211 | 6.1521 | 20.3787 | 10.7661 | 13.0731 | 7.6901 | 33.4518 | 6.5366 | 6.5366 | 6.9211 | 8.8436 | 43.4489 | 24.2237 | 32.2983 | 4.614 | 4.614 | 106.5076 | 29.9913 | 29.6068 | 14.9957 | 10.7661 | 25.3773 | 26.1463 | 18.0717 | 26.1463 | 23.4547 | 27.2998 | 14.9957 | 49.9855 | 20.7632 | 7.6901 | 4.2295 | 9.2281 | 8.0746 | 18.4562 | 29.9913 | 24.9928 | 4.614 | 11.5351 | 16.1492 | 14.6111 | 5.7676 | 13.0731 | 14.2266 | 8.4591 | 1.9225 | 8.8436 | 14.6111 | 11.9196 | 16.5337 | 10.7661 | 0.76901 | 3.076 | 14.9957 | 9.6126 | 3.2644 | 8.9782 | 8.163 | 12.6886 |  | sp048 | 238.2887 | 455.3664 | 483.1379
| sp049 | 20.8341 | 8.1697 | 15.9315 | 12.2565 | 21.242 | 7.7618 | 28.5959 | 19.1986 | 13.8881 | 5.7184 | 36.7656 | 10.2131 | 4.4947 | 24.5091 | 18.3828 | 7.3539 | 5.7184 | 4.0868 | 2.8592 | 25.3288 | 6.946 | 9.8052 | 17.567 | 24.1012 | 9.3973 | 24.1012 | 13.4802 | 12.6644 | 10.3901 | 7.6964 | 14.2383 | 14.2383 | 6.9267 | 6.1571 | 20.3954 | 10.7749 | 13.0838 | 7.6964 | 33.4792 | 6.5419 | 6.5419 | 6.9267 | 8.8508 | 43.4845 | 24.2436 | 32.3248 | 4.6178 | 4.6178 | 106.5948 | 30.0159 | 29.631 | 15.0079 | 10.7749 | 25.398 | 26.1677 | 18.0865 | 26.1677 | 23.4739 | 27.3221 | 15.0079 | 50.0264 | 20.7802 | 7.6964 | 4.233 | 9.2357 | 8.0812 | 18.4713 | 30.0159 | 25.0132 | 4.6178 | 11.5446 | 16.1624 | 14.6231 | 5.7723 | 13.0838 | 14.2383 | 8.466 | 1.9241 | 8.8508 | 14.6231 | 11.9294 | 16.5472 | 10.7749 | 0.76964 | 3.0786 | 15.0079 | 9.6205 | 3.2671 | 8.9855 | 8.1697 | 12.699 |  | sp049 | 237.5236 | 453.5595 | 482.2214
| sp050 | 20.884 | 8.1893 | 15.9696 | 12.2858 | 21.2928 | 7.7804 | 28.6643 | 19.2446 | 13.9214 | 5.7321 | 36.8536 | 10.2375 | 4.5054 | 24.5678 | 18.4268 | 7.3715 | 5.7321 | 4.0966 | 2.866 | 25.3894 | 6.9626 | 9.8287 | 17.609 | 24.1589 | 9.4198 | 24.1589 | 13.5125 | 12.6947 | 10.415 | 7.7148 | 14.2724 | 14.2724 | 6.9433 | 6.1718 | 20.4442 | 10.8007 | 13.1152 | 7.7148 | 33.5594 | 6.5576 | 6.5576 | 6.9433 | 8.872 | 43.5886 | 24.3016 | 32.4022 | 4.6289 | 4.6289 | 106.85 | 30.0877 | 29.702 | 15.0439 | 10.8007 | 25.4588 | 26.2303 | 18.1298 | 26.2303 | 23.5301 | 27.3875 | 15.0439 | 50.1462 | 20.83 | 7.7148 | 4.2431 | 9.2578 | 8.1005 | 18.5155 | 30.0877 | 25.0731 | 4.6289 | 11.5722 | 16.2011 | 14.6581 | 5.7861 | 13.1152 | 14.2724 | 8.4863 | 1.9287 | 8.872 | 14.6581 | 11.9579 | 16.5868 | 10.8007 | 0.77148 | 3.0859 | 15.0439 | 9.6435 | 3.2749 | 9.007 | 8.1893 | 12.7294 |  | sp050 | 236.8627 | 451.7286 | 481.2956
| sp051 | 20.9648 | 8.2209 | 16.0314 | 12.3334 | 21.3752 | 7.8105 | 28.7752 | 19.319 | 13.9752 | 5.7543 | 36.9962 | 10.2772 | 4.5229 | 24.6628 | 18.4981 | 7.4 | 5.7543 | 4.1124 | 2.8771 | 25.4876 | 6.9895 | 9.8667 | 17.6772 | 24.2524 | 9.4562 | 24.2524 | 13.5648 | 12.7438 | 10.4553 | 7.7446 | 14.3276 | 14.3276 | 6.9702 | 6.1957 | 20.5233 | 10.8425 | 13.1659 | 7.7446 | 33.6892 | 6.583 | 6.583 | 6.9702 | 8.9063 | 43.7573 | 24.3956 | 32.5275 | 4.6468 | 4.6468 | 107.2634 | 30.2041 | 29.8169 | 15.1021 | 10.8425 | 25.5573 | 26.3318 | 18.1999 | 26.3318 | 23.6212 | 27.4935 | 15.1021 | 50.3402 | 20.9106 | 7.7446 | 4.2596 | 9.2936 | 8.1319 | 18.5872 | 30.2041 | 25.1701 | 4.6468 | 11.617 | 16.2638 | 14.7148 | 5.8085 | 13.1659 | 14.3276 | 8.5191 | 1.9362 | 8.9063 | 14.7148 | 12.0042 | 16.651 | 10.8425 | 0.77446 | 3.0979 | 15.1021 | 9.6808 | 3.2876 | 9.0419 | 8.2209 | 12.7787 |  | sp051 | 236.2874 | 449.8523 | 480.3653
| sp052 | 21.0746 | 8.264 | 16.1154 | 12.398 | 21.4872 | 7.8514 | 28.926 | 19.4202 | 14.0484 | 5.7844 | 37.19 | 10.331 | 4.5466 | 24.792 | 18.595 | 7.4388 | 5.7844 | 4.134 | 2.8922 | 25.6212 | 7.0262 | 9.9184 | 17.7698 | 24.3794 | 9.5058 | 24.3794 | 13.6358 | 12.8106 | 10.51 | 7.7852 | 14.4027 | 14.4027 | 7.0067 | 6.2282 | 20.6308 | 10.8993 | 13.2349 | 7.7852 | 33.8657 | 6.6174 | 6.6174 | 7.0067 | 8.953 | 43.9865 | 24.5234 | 32.6979 | 4.6711 | 4.6711 | 107.8253 | 30.3624 | 29.9731 | 15.1812 | 10.8993 | 25.6912 | 26.4697 | 18.2953 | 26.4697 | 23.7449 | 27.6375 | 15.1812 | 50.6039 | 21.0201 | 7.7852 | 4.2819 | 9.3423 | 8.1745 | 18.6845 | 30.3624 | 25.302 | 4.6711 | 11.6778 | 16.349 | 14.7919 | 5.8389 | 13.2349 | 14.4027 | 8.5637 | 1.9463 | 8.953 | 14.7919 | 12.0671 | 16.7382 | 10.8993 | 0.77852 | 3.1141 | 15.1812 | 9.7315 | 3.3048 | 9.0892 | 8.264 | 12.8456 |  | sp052 | 235.7793 | 447.9092 | 479.4353
| sp053 | 21.2115 | 8.3177 | 16.2201 | 12.4785 | 21.6268 | 7.9024 | 29.1139 | 19.5464 | 14.1397 | 5.822 | 37.4317 | 10.3981 | 4.5761 | 24.9531 | 18.7158 | 7.4871 | 5.822 | 4.1608 | 2.911 | 25.7876 | 7.0718 | 9.9828 | 17.8852 | 24.5378 | 9.5675 | 24.5378 | 13.7244 | 12.8938 | 10.5783 | 7.8358 | 14.4962 | 14.4962 | 7.0522 | 6.2686 | 20.7649 | 10.9701 | 13.3209 | 7.8358 | 34.0858 | 6.6604 | 6.6604 | 7.0522 | 9.0112 | 44.2723 | 24.6828 | 32.9104 | 4.7015 | 4.7015 | 108.526 | 30.5597 | 30.1679 | 15.2798 | 10.9701 | 25.8582 | 26.6418 | 18.4142 | 26.6418 | 23.8992 | 27.8171 | 15.2798 | 50.9328 | 21.1567 | 7.8358 | 4.3097 | 9.403 | 8.2276 | 18.8059 | 30.5597 | 25.4664 | 4.7015 | 11.7537 | 16.4552 | 14.888 | 5.8769 | 13.3209 | 14.4962 | 8.6194 | 1.959 | 9.0112 | 14.888 | 12.1455 | 16.847 | 10.9701 | 0.78358 | 3.1343 | 15.2798 | 9.7948 | 3.3263 | 9.1483 | 8.3177 | 12.9291 |  | sp053 | 235.3202 | 445.8778 | 478.5107
| sp054 | 21.3737 | 8.3813 | 16.3441 | 12.5739 | 21.7922 | 7.9628 | 29.3365 | 19.6959 | 14.2478 | 5.8665 | 37.7178 | 10.4776 | 4.6111 | 25.1439 | 18.8589 | 7.5444 | 5.8665 | 4.1926 | 2.9333 | 25.9848 | 7.1259 | 10.0591 | 18.022 | 24.7254 | 9.6407 | 24.7254 | 13.8293 | 12.9924 | 10.6592 | 7.8957 | 14.6071 | 14.6071 | 7.1061 | 6.3166 | 20.9236 | 11.054 | 13.4227 | 7.8957 | 34.3464 | 6.7114 | 6.7114 | 7.1061 | 9.0801 | 44.6108 | 24.8715 | 33.162 | 4.7374 | 4.7374 | 109.3556 | 30.7933 | 30.3985 | 15.3966 | 11.054 | 26.0559 | 26.8454 | 18.5549 | 26.8454 | 24.0819 | 28.0298 | 15.3966 | 51.3221 | 21.3184 | 7.8957 | 4.3426 | 9.4749 | 8.2905 | 18.9497 | 30.7933 | 25.6611 | 4.7374 | 11.8436 | 16.581 | 15.0019 | 5.9218 | 13.4227 | 14.6071 | 8.6853 | 1.9739 | 9.0801 | 15.0019 | 12.2384 | 16.9758 | 11.054 | 0.78957 | 3.1583 | 15.3966 | 9.8696 | 3.3517 | 9.2182 | 8.3813 | 13.0279 |  | sp054 | 234.8914 | 443.7367 | 477.5962
| sp055 | 21.5592 | 8.454 | 16.486 | 12.683 | 21.9813 | 8.0319 | 29.5911 | 19.8668 | 14.3715 | 5.9174 | 38.0451 | 10.5685 | 4.6511 | 25.3621 | 19.0226 | 7.6098 | 5.9174 | 4.229 | 2.9587 | 26.2103 | 7.1877 | 10.1464 | 18.1784 | 24.94 | 9.7243 | 24.94 | 13.9494 | 13.1051 | 10.7517 | 7.9642 | 14.7338 | 14.7338 | 7.1678 | 6.3714 | 21.1052 | 11.1499 | 13.5392 | 7.9642 | 34.6444 | 6.7696 | 6.7696 | 7.1678 | 9.1589 | 44.9979 | 25.0873 | 33.4498 | 4.7785 | 4.7785 | 110.3046 | 31.0605 | 30.6623 | 15.5303 | 11.1499 | 26.282 | 27.0784 | 18.7159 | 27.0784 | 24.2909 | 28.273 | 15.5303 | 51.7675 | 21.5034 | 7.9642 | 4.3803 | 9.5571 | 8.3624 | 19.1142 | 31.0605 | 25.8838 | 4.7785 | 11.9463 | 16.7249 | 15.132 | 5.9732 | 13.5392 | 14.7338 | 8.7607 | 1.9911 | 9.1589 | 15.132 | 12.3446 | 17.1231 | 11.1499 | 0.79642 | 3.1857 | 15.5303 | 9.9553 | 3.3808 | 9.2982 | 8.454 | 13.141 |  | sp055 | 234.4747 | 441.4645 | 476.6968
| sp056 | 21.7661 | 8.5352 | 16.6442 | 12.8047 | 22.1922 | 8.109 | 29.8751 | 20.0574 | 14.5094 | 5.9742 | 38.4102 | 10.67 | 4.6957 | 25.6055 | 19.2051 | 7.6828 | 5.9742 | 4.2696 | 2.9871 | 26.4618 | 7.2567 | 10.2438 | 18.3528 | 25.1793 | 9.8176 | 25.1793 | 14.0832 | 13.2309 | 10.8549 | 8.0407 | 14.8752 | 14.8752 | 7.2366 | 6.4325 | 21.3077 | 11.2569 | 13.6691 | 8.0407 | 34.9769 | 6.8346 | 6.8346 | 7.2366 | 9.2468 | 45.4297 | 25.3281 | 33.7708 | 4.8244 | 4.8244 | 111.3631 | 31.3586 | 30.9565 | 15.6793 | 11.2569 | 26.5342 | 27.3382 | 18.8955 | 27.3382 | 24.524 | 28.5443 | 15.6793 | 52.2643 | 21.7098 | 8.0407 | 4.4224 | 9.6488 | 8.4427 | 19.2976 | 31.3586 | 26.1321 | 4.8244 | 12.061 | 16.8854 | 15.2773 | 6.0305 | 13.6691 | 14.8752 | 8.8447 | 2.0102 | 9.2468 | 15.2773 | 12.463 | 17.2874 | 11.2569 | 0.80407 | 3.2163 | 15.6793 | 10.0508 | 3.4133 | 9.3875 | 8.5352 | 13.2671 |  | sp056 | 234.0516 | 439.0398 | 475.8172
| sp057 | 21.9925 | 8.6239 | 16.8173 | 12.9379 | 22.4231 | 8.1934 | 30.1858 | 20.2661 | 14.6603 | 6.0364 | 38.8098 | 10.7809 | 4.7446 | 25.8718 | 19.4049 | 7.7628 | 6.0364 | 4.314 | 3.0182 | 26.7371 | 7.3322 | 10.3504 | 18.5437 | 25.4412 | 9.9198 | 25.4412 | 14.2297 | 13.3685 | 10.9678 | 8.1243 | 15.0299 | 15.0299 | 7.3119 | 6.4994 | 21.5294 | 11.374 | 13.8113 | 8.1243 | 35.3407 | 6.9056 | 6.9056 | 7.3119 | 9.3429 | 45.9023 | 25.5915 | 34.122 | 4.8746 | 4.8746 | 112.5215 | 31.6847 | 31.2785 | 15.8424 | 11.374 | 26.8102 | 27.6226 | 19.0921 | 27.6226 | 24.7791 | 28.8412 | 15.8424 | 52.8079 | 21.9356 | 8.1243 | 4.4684 | 9.7492 | 8.5305 | 19.4983 | 31.6847 | 26.404 | 4.8746 | 12.1864 | 17.061 | 15.4362 | 6.0932 | 13.8113 | 15.0299 | 8.9367 | 2.0311 | 9.3429 | 15.4362 | 12.5927 | 17.4672 | 11.374 | 0.81243 | 3.2497 | 15.8424 | 10.1554 | 3.4488 | 9.4851 | 8.6239 | 13.4051 |  | sp057 | 233.6036 | 436.4411 | 474.9625
| sp058 | 22.2365 | 8.7196 | 17.0039 | 13.0815 | 22.6718 | 8.2843 | 30.5207 | 20.4909 | 14.8229 | 6.1033 | 39.2403 | 10.9006 | 4.7972 | 26.1589 | 19.6202 | 7.8489 | 6.1033 | 4.3619 | 3.0517 | 27.0337 | 7.4135 | 10.4652 | 18.7494 | 25.7235 | 10.0298 | 25.7235 | 14.3876 | 13.5169 | 11.0895 | 8.2144 | 15.1967 | 15.1967 | 7.393 | 6.5715 | 21.7682 | 11.5002 | 13.9645 | 8.2144 | 35.7328 | 6.9823 | 6.9823 | 7.393 | 9.4466 | 46.4115 | 25.8755 | 34.5006 | 4.9287 | 4.9287 | 113.7699 | 32.0363 | 31.6256 | 16.0181 | 11.5002 | 27.1076 | 27.9291 | 19.3039 | 27.9291 | 25.054 | 29.1612 | 16.0181 | 53.3938 | 22.179 | 8.2144 | 4.5179 | 9.8573 | 8.6252 | 19.7146 | 32.0363 | 26.6969 | 4.9287 | 12.3217 | 17.2503 | 15.6074 | 6.1608 | 13.9645 | 15.1967 | 9.0359 | 2.0536 | 9.4466 | 15.6074 | 12.7324 | 17.661 | 11.5002 | 0.82144 | 3.2858 | 16.0181 | 10.268 | 3.487 | 9.5904 | 8.7196 | 13.5538 |  | sp058 | 233.1125 | 433.6471 | 474.1375
| sp059 | 22.4962 | 8.8215 | 17.2025 | 13.2343 | 22.9366 | 8.381 | 30.8772 | 20.7302 | 14.9961 | 6.1746 | 39.6987 | 11.0279 | 4.8533 | 26.4644 | 19.8493 | 7.9406 | 6.1746 | 4.4128 | 3.0873 | 27.3494 | 7.5001 | 10.5874 | 18.9684 | 26.0239 | 10.147 | 26.0239 | 14.5556 | 13.6747 | 11.219 | 8.3104 | 15.3742 | 15.3742 | 7.4793 | 6.6483 | 22.0225 | 11.6345 | 14.1276 | 8.3104 | 36.1501 | 7.0638 | 7.0638 | 7.4793 | 9.5569 | 46.9536 | 26.1777 | 34.9036 | 4.9862 | 4.9862 | 115.0987 | 32.4105 | 31.9949 | 16.2052 | 11.6345 | 27.4242 | 28.2553 | 19.5294 | 28.2553 | 25.3466 | 29.5018 | 16.2052 | 54.0174 | 22.438 | 8.3104 | 4.5707 | 9.9724 | 8.7259 | 19.9449 | 32.4105 | 27.0087 | 4.9862 | 12.4656 | 17.4518 | 15.7897 | 6.2328 | 14.1276 | 15.3742 | 9.1414 | 2.0776 | 9.5569 | 15.7897 | 12.8811 | 17.8673 | 11.6345 | 0.83104 | 3.3241 | 16.2052 | 10.388 | 3.5278 | 9.7024 | 8.8215 | 13.7121 |  | sp059 | 232.5597 | 430.6362 | 473.347
| sp060 | 22.7697 | 8.9287 | 17.4116 | 13.3952 | 23.2155 | 8.4829 | 31.2526 | 20.9823 | 15.1784 | 6.2497 | 40.1813 | 11.1619 | 4.9123 | 26.7862 | 20.0907 | 8.0371 | 6.2497 | 4.4665 | 3.1248 | 27.682 | 7.5913 | 10.7161 | 19.1991 | 26.3403 | 10.2703 | 26.3403 | 14.7326 | 13.841 | 11.3554 | 8.4114 | 15.5611 | 15.5611 | 7.5703 | 6.7291 | 22.2902 | 11.776 | 14.2994 | 8.4114 | 36.5897 | 7.1497 | 7.1497 | 7.5703 | 9.6731 | 47.5245 | 26.496 | 35.3279 | 5.0468 | 5.0468 | 116.4981 | 32.8045 | 32.3839 | 16.4023 | 11.776 | 27.7577 | 28.5988 | 19.7668 | 28.5988 | 25.6548 | 29.8605 | 16.4023 | 54.6742 | 22.7108 | 8.4114 | 4.6263 | 10.0937 | 8.832 | 20.1874 | 32.8045 | 27.3371 | 5.0468 | 12.6171 | 17.664 | 15.9817 | 6.3086 | 14.2994 | 15.5611 | 9.2526 | 2.1029 | 9.6731 | 15.9817 | 13.0377 | 18.0845 | 11.776 | 0.84114 | 3.3646 | 16.4023 | 10.5143 | 3.5706 | 9.8203 | 8.9287 | 13.8788 |  | sp060 | 231.9268 | 427.387 | 472.596
| sp061 | 23.1604 | 9.0819 | 17.7104 | 13.625 | 23.6139 | 8.6285 | 31.7889 | 21.3423 | 15.4389 | 6.3569 | 40.8708 | 11.3535 | 4.9966 | 27.2458 | 20.4354 | 8.175 | 6.3569 | 4.5431 | 3.1785 | 28.157 | 7.7216 | 10.9 | 19.5285 | 26.7923 | 10.4466 | 26.7923 | 14.9854 | 14.0785 | 11.5503 | 8.5558 | 15.8281 | 15.8281 | 7.7002 | 6.8446 | 22.6727 | 11.9781 | 14.5448 | 8.5558 | 37.2175 | 7.2724 | 7.2724 | 7.7002 | 9.8391 | 48.34 | 26.9506 | 35.9342 | 5.1335 | 5.1335 | 118.4972 | 33.3674 | 32.9396 | 16.6837 | 11.9781 | 28.234 | 29.0896 | 20.106 | 29.0896 | 26.095 | 30.3729 | 16.6837 | 55.6124 | 23.1005 | 8.5558 | 4.7057 | 10.2669 | 8.9835 | 20.5338 | 33.3674 | 27.8062 | 5.1335 | 12.8336 | 17.9671 | 16.2559 | 6.4168 | 14.5448 | 15.8281 | 9.4113 | 2.1389 | 9.8391 | 16.2559 | 13.2614 | 18.3949 | 11.9781 | 0.85558 | 3.4223 | 16.6837 | 10.6947 | 3.6319 | 9.9888 | 9.0819 | 14.117 |  | sp061 | 231.2404 | 423.5859 | 471.9162
| sp062 | 23.7544 | 9.3149 | 18.1646 | 13.9745 | 24.2195 | 8.8498 | 32.6042 | 21.8897 | 15.8348 | 6.52 | 41.919 | 11.6447 | 5.1247 | 27.9446 | 20.9595 | 8.3847 | 6.52 | 4.6596 | 3.26 | 28.8791 | 7.9196 | 11.1796 | 20.0294 | 27.4795 | 10.7145 | 27.4795 | 15.3697 | 14.4396 | 11.8465 | 8.7752 | 16.2341 | 16.2341 | 7.8977 | 7.0201 | 23.2542 | 12.2853 | 14.9178 | 8.7752 | 38.172 | 7.4589 | 7.4589 | 7.8977 | 10.0915 | 49.5798 | 27.6418 | 36.8558 | 5.2651 | 5.2651 | 121.5363 | 34.2232 | 33.7844 | 17.1116 | 12.2853 | 28.9581 | 29.8356 | 20.6217 | 29.8356 | 26.7643 | 31.1519 | 17.1116 | 57.0387 | 23.693 | 8.7752 | 4.8263 | 10.5302 | 9.2139 | 21.0604 | 34.2232 | 28.5193 | 5.2651 | 13.1628 | 18.4279 | 16.6728 | 6.5814 | 14.9178 | 16.2341 | 9.6527 | 2.1938 | 10.0915 | 16.6728 | 13.6015 | 18.8666 | 12.2853 | 0.87752 | 3.5101 | 17.1116 | 10.969 | 3.7251 | 10.245 | 9.3149 | 14.479 |  | sp062 | 230.5337 | 419.0052 | 471.3213
| sp063 | 24.5238 | 9.6165 | 18.7529 | 14.4271 | 25.0039 | 9.1364 | 33.6602 | 22.5987 | 16.3477 | 6.7311 | 43.2767 | 12.0218 | 5.2907 | 28.8496 | 21.6384 | 8.6563 | 6.7311 | 4.8105 | 3.3656 | 29.8145 | 8.1761 | 11.5417 | 20.6781 | 28.3695 | 11.0615 | 28.3695 | 15.8675 | 14.9072 | 12.2302 | 9.0594 | 16.7599 | 16.7599 | 8.1535 | 7.2475 | 24.0074 | 12.6832 | 15.401 | 9.0594 | 39.4084 | 7.7005 | 7.7005 | 8.1535 | 10.4183 | 51.1856 | 28.5371 | 38.0495 | 5.4356 | 5.4356 | 125.4726 | 35.3316 | 34.8787 | 17.6658 | 12.6832 | 29.896 | 30.8019 | 21.2896 | 30.8019 | 27.6311 | 32.1608 | 17.6658 | 58.8861 | 24.4604 | 9.0594 | 4.9827 | 10.8713 | 9.5124 | 21.7425 | 35.3316 | 29.443 | 5.4356 | 13.5891 | 19.0247 | 17.2128 | 6.7945 | 15.401 | 16.7599 | 9.9653 | 2.2648 | 10.4183 | 17.2128 | 14.0421 | 19.4777 | 12.6832 | 0.90594 | 3.6238 | 17.6658 | 11.3242 | 3.8457 | 10.5768 | 9.6165 | 14.948 |  | sp063 | 229.7988 | 413.7527 | 470.7888
| sp064 | 25.4406 | 9.9761 | 19.454 | 14.9664 | 25.9387 | 9.478 | 34.9186 | 23.4435 | 16.9588 | 6.9828 | 44.8946 | 12.4712 | 5.4885 | 29.9282 | 22.4473 | 8.9799 | 6.9828 | 4.9904 | 3.4914 | 30.9291 | 8.4818 | 11.9731 | 21.4511 | 29.4301 | 11.4751 | 29.4301 | 16.4607 | 15.4645 | 12.6874 | 9.3981 | 17.3864 | 17.3864 | 8.4583 | 7.5185 | 24.9049 | 13.1573 | 15.9767 | 9.3981 | 40.8816 | 7.9884 | 7.9884 | 8.4583 | 10.8078 | 53.0991 | 29.6039 | 39.4719 | 5.6388 | 5.6388 | 130.1634 | 36.6525 | 36.1826 | 18.3262 | 13.1573 | 31.0137 | 31.9535 | 22.0855 | 31.9535 | 28.6641 | 33.3632 | 18.3262 | 61.0875 | 25.3748 | 9.3981 | 5.1689 | 11.2777 | 9.868 | 22.5554 | 36.6525 | 30.5437 | 5.6388 | 14.0971 | 19.736 | 17.8563 | 7.0486 | 15.9767 | 17.3864 | 10.3379 | 2.3495 | 10.8078 | 17.8563 | 14.567 | 20.2059 | 13.1573 | 0.93981 | 3.7592 | 18.3262 | 11.7476 | 3.9895 | 10.9723 | 9.9761 | 15.5068 |  | sp064 | 229.0277 | 407.9364 | 470.2963
| sp065 | 26.477 | 10.3824 | 20.2465 | 15.5761 | 26.9953 | 9.8641 | 36.341 | 24.3985 | 17.6497 | 7.2672 | 46.7235 | 12.9793 | 5.7121 | 31.1473 | 23.3617 | 9.3457 | 7.2672 | 5.1937 | 3.6336 | 32.189 | 8.8273 | 12.4609 | 22.325 | 30.629 | 11.9425 | 30.629 | 17.1313 | 16.0945 | 13.2042 | 9.7809 | 18.0947 | 18.0947 | 8.8028 | 7.8247 | 25.9194 | 13.6933 | 16.6276 | 9.7809 | 42.547 | 8.3138 | 8.3138 | 8.8028 | 11.2481 | 55.2622 | 30.8099 | 41.0799 | 5.8686 | 5.8686 | 135.4658 | 38.1456 | 37.6566 | 19.0728 | 13.6933 | 32.277 | 33.2551 | 22.9852 | 33.2551 | 29.8318 | 34.7223 | 19.0728 | 63.576 | 26.4085 | 9.7809 | 5.3795 | 11.7371 | 10.27 | 23.4742 | 38.1456 | 31.788 | 5.8686 | 14.6714 | 20.5399 | 18.5838 | 7.3357 | 16.6276 | 18.0947 | 10.759 | 2.4452 | 11.2481 | 18.5838 | 15.1604 | 21.029 | 13.6933 | 0.97809 | 3.9124 | 19.0728 | 12.2262 | 4.152 | 11.4192 | 10.3824 | 16.1385 |  | sp065 | 228.2124 | 401.6642 | 469.8215
| sp066 | 27.605 | 10.8248 | 21.1091 | 16.2397 | 28.1454 | 10.2843 | 37.8893 | 25.438 | 18.4016 | 7.5768 | 48.714 | 13.5322 | 5.9554 | 32.4743 | 24.357 | 9.7438 | 7.5768 | 5.4149 | 3.7884 | 33.5604 | 9.2034 | 12.9918 | 23.2761 | 31.9339 | 12.4513 | 31.9339 | 17.8611 | 16.7802 | 13.7668 | 10.1976 | 18.8656 | 18.8656 | 9.1779 | 8.1581 | 27.0237 | 14.2767 | 17.336 | 10.1976 | 44.3597 | 8.668 | 8.668 | 9.1779 | 11.7273 | 57.6166 | 32.1225 | 42.83 | 6.1186 | 6.1186 | 141.2371 | 39.7707 | 39.2608 | 19.8854 | 14.2767 | 33.6522 | 34.6719 | 23.9644 | 34.6719 | 31.1027 | 36.2016 | 19.8854 | 66.2845 | 27.5336 | 10.1976 | 5.6087 | 12.2371 | 10.7075 | 24.4743 | 39.7707 | 33.1423 | 6.1186 | 15.2964 | 21.415 | 19.3755 | 7.6482 | 17.336 | 18.8656 | 11.2174 | 2.5494 | 11.7273 | 19.3755 | 15.8063 | 21.9249 | 14.2767 | 1.0198 | 4.079 | 19.8854 | 12.747 | 4.3289 | 11.9057 | 10.8248 | 16.8261 |  | sp066 | 227.3449 | 395.0438 | 469.3418
| sp067 | 28.7967 | 11.2921 | 22.0204 | 16.9408 | 29.3605 | 10.7283 | 39.525 | 26.5361 | 19.196 | 7.9039 | 50.8171 | 14.1164 | 6.2125 | 33.8763 | 25.4085 | 10.1645 | 7.9039 | 5.6487 | 3.952 | 35.0092 | 9.6007 | 13.5526 | 24.2809 | 33.3125 | 12.9888 | 33.3125 | 18.6322 | 17.5046 | 14.3611 | 10.6379 | 19.68 | 19.68 | 9.5741 | 8.5103 | 28.1903 | 14.893 | 18.0844 | 10.6379 | 46.2747 | 9.0422 | 9.0422 | 9.5741 | 12.2335 | 60.1039 | 33.5093 | 44.679 | 6.3827 | 6.3827 | 147.3344 | 41.4877 | 40.9558 | 20.7438 | 14.893 | 35.1049 | 36.1687 | 24.999 | 36.1687 | 32.4455 | 37.7644 | 20.7438 | 69.1461 | 28.7222 | 10.6379 | 5.8508 | 12.7654 | 11.1698 | 25.5309 | 41.4877 | 34.5731 | 6.3827 | 15.9568 | 22.3395 | 20.2119 | 7.9784 | 18.0844 | 19.68 | 11.7016 | 2.6595 | 12.2335 | 20.2119 | 16.4887 | 22.8714 | 14.893 | 1.0638 | 4.2551 | 20.7438 | 13.2973 | 4.5158 | 12.4197 | 11.2921 | 17.5525 |  | sp067 | 226.4173 | 388.1833 | 468.835
| sp068 | 30.0242 | 11.7735 | 22.9591 | 17.663 | 30.6121 | 11.1856 | 41.2099 | 27.6673 | 20.0143 | 8.2409 | 52.9833 | 14.7182 | 6.4773 | 35.3204 | 26.4917 | 10.5978 | 8.2409 | 5.8895 | 4.1204 | 36.5016 | 10.0099 | 14.1304 | 25.316 | 34.7325 | 13.5425 | 34.7325 | 19.4265 | 18.2508 | 14.9733 | 11.0913 | 20.519 | 20.519 | 9.9822 | 8.8731 | 29.392 | 15.5279 | 18.8553 | 11.0913 | 48.2473 | 9.4276 | 9.4276 | 9.9822 | 12.755 | 62.6661 | 34.9377 | 46.5836 | 6.6548 | 6.6548 | 153.615 | 43.2562 | 42.7016 | 21.6281 | 15.5279 | 36.6014 | 37.7105 | 26.0646 | 37.7105 | 33.8286 | 39.3742 | 21.6281 | 72.0937 | 29.9466 | 11.0913 | 6.1002 | 13.3096 | 11.6459 | 26.6192 | 43.2562 | 36.0468 | 6.6548 | 16.637 | 23.2918 | 21.0735 | 8.3185 | 18.8553 | 20.519 | 12.2005 | 2.7728 | 12.755 | 21.0735 | 17.1916 | 23.8464 | 15.5279 | 1.1091 | 4.4365 | 21.6281 | 13.8642 | 4.7083 | 12.9491 | 11.7735 | 18.3007 |  | sp068 | 225.4216 | 381.1904 | 468.2785
| sp069 | 31.2597 | 12.2579 | 23.9038 | 18.3898 | 31.8717 | 11.6459 | 42.9056 | 28.8058 | 20.8379 | 8.58 | 55.1635 | 15.3238 | 6.7439 | 36.7738 | 27.5818 | 11.0339 | 8.58 | 6.1318 | 4.29 | 38.0036 | 10.4218 | 14.7118 | 26.3577 | 36.1617 | 14.0998 | 36.1617 | 20.2259 | 19.0018 | 15.5894 | 11.5477 | 21.3633 | 21.3633 | 10.393 | 9.2382 | 30.6015 | 16.1668 | 19.6311 | 11.5477 | 50.2326 | 9.8156 | 9.8156 | 10.393 | 13.2799 | 65.2447 | 36.3754 | 48.5005 | 6.9286 | 6.9286 | 159.9361 | 45.0362 | 44.4588 | 22.5181 | 16.1668 | 38.1075 | 39.2623 | 27.1372 | 39.2623 | 35.2206 | 40.9945 | 22.5181 | 75.0603 | 31.1789 | 11.5477 | 6.3513 | 13.8573 | 12.1251 | 27.7146 | 45.0362 | 37.5301 | 6.9286 | 17.3216 | 24.2502 | 21.9407 | 8.6608 | 19.6311 | 21.3633 | 12.7025 | 2.8869 | 13.2799 | 21.9407 | 17.899 | 24.8276 | 16.1668 | 1.1548 | 4.6191 | 22.5181 | 14.4347 | 4.902 | 13.482 | 12.2579 | 19.0538 |  | sp069 | 224.3498 | 374.1731 | 467.6501
| sp070 | 32.4752 | 12.7345 | 24.8333 | 19.1048 | 33.111 | 12.0987 | 44.5739 | 29.9259 | 21.6481 | 8.9136 | 57.3085 | 15.9197 | 7.0061 | 38.2036 | 28.6542 | 11.4629 | 8.9136 | 6.3703 | 4.4568 | 39.4813 | 10.8271 | 15.2839 | 27.3826 | 37.5678 | 14.648 | 37.5678 | 21.0123 | 19.7406 | 16.1956 | 11.9967 | 22.194 | 22.194 | 10.7971 | 9.5974 | 31.7914 | 16.7954 | 20.3945 | 11.9967 | 52.1858 | 10.1972 | 10.1972 | 10.7971 | 13.7963 | 67.7816 | 37.7897 | 50.3863 | 7.198 | 7.198 | 166.1549 | 46.7873 | 46.1875 | 23.3937 | 16.7954 | 39.5893 | 40.7889 | 28.1924 | 40.7889 | 36.5901 | 42.5884 | 23.3937 | 77.9788 | 32.3912 | 11.9967 | 6.5982 | 14.3961 | 12.5966 | 28.7922 | 46.7873 | 38.9894 | 7.198 | 17.9951 | 25.1932 | 22.7938 | 8.9976 | 20.3945 | 22.194 | 13.1964 | 2.9992 | 13.7963 | 22.7938 | 18.595 | 25.793 | 16.7954 | 1.1997 | 4.7987 | 23.3937 | 14.9959 | 5.0926 | 14.0062 | 12.7345 | 19.7946 |  | sp070 | 223.1939 | 367.2393 | 466.9272
| sp071 | 33.6428 | 13.1924 | 25.7261 | 19.7917 | 34.3014 | 12.5337 | 46.1765 | 31.0018 | 22.4264 | 9.234 | 59.3688 | 16.492 | 7.258 | 39.5772 | 29.6844 | 11.875 | 9.234 | 6.5993 | 4.617 | 40.9007 | 11.2163 | 15.8333 | 28.367 | 38.9185 | 15.1747 | 38.9185 | 21.7677 | 20.4504 | 16.7779 | 12.4281 | 22.9919 | 22.9919 | 11.1853 | 9.9424 | 32.9344 | 17.3993 | 21.1277 | 12.4281 | 54.0621 | 10.5639 | 10.5639 | 11.1853 | 14.2923 | 70.2185 | 39.1484 | 52.1979 | 7.4568 | 7.4568 | 172.1286 | 48.4694 | 47.848 | 24.2347 | 17.3993 | 41.0126 | 42.2554 | 29.2059 | 42.2554 | 37.9056 | 44.1196 | 24.2347 | 80.7824 | 33.5558 | 12.4281 | 6.8354 | 14.9137 | 13.0495 | 29.8273 | 48.4694 | 40.3912 | 7.4568 | 18.6421 | 26.0989 | 23.6133 | 9.321 | 21.1277 | 22.9919 | 13.6709 | 3.107 | 14.2923 | 23.6133 | 19.2635 | 26.7203 | 17.3993 | 1.2428 | 4.9712 | 24.2347 | 15.5351 | 5.2757 | 14.5098 | 13.1924 | 20.5063 |  | sp071 | 221.946 | 360.4967 | 466.0875
| sp072 | 34.7345 | 13.6205 | 26.5609 | 20.434 | 35.4146 | 12.9404 | 47.675 | 32.0079 | 23.1542 | 9.5337 | 61.2955 | 17.0272 | 7.4935 | 40.8615 | 30.6477 | 12.2604 | 9.5337 | 6.8135 | 4.7669 | 42.228 | 11.5803 | 16.3472 | 29.2876 | 40.1814 | 15.6671 | 40.1814 | 22.4741 | 21.114 | 17.3223 | 12.8314 | 23.738 | 23.738 | 11.5482 | 10.2651 | 34.0031 | 17.9639 | 21.8133 | 12.8314 | 55.8165 | 10.9067 | 10.9067 | 11.5482 | 14.7561 | 72.4972 | 40.4188 | 53.8918 | 7.6988 | 7.6988 | 177.7145 | 50.0423 | 49.4008 | 25.0212 | 17.9639 | 42.3435 | 43.6267 | 30.1537 | 43.6267 | 39.1357 | 45.5514 | 25.0212 | 83.4039 | 34.6447 | 12.8314 | 7.0573 | 15.3976 | 13.4729 | 30.7953 | 50.0423 | 41.702 | 7.6988 | 19.2471 | 26.9459 | 24.3796 | 9.6235 | 21.8133 | 23.738 | 14.1145 | 3.2078 | 14.7561 | 24.3796 | 19.8886 | 27.5874 | 17.9639 | 1.2831 | 5.1325 | 25.0212 | 16.0392 | 5.4469 | 14.9806 | 13.6205 | 21.1718 |  | sp072 | 220.5979 | 354.0533 | 465.1086
| sp073 | 35.8107 | 14.0425 | 27.3839 | 21.067 | 36.5118 | 13.3414 | 49.152 | 32.9995 | 23.8716 | 9.8291 | 63.1945 | 17.5548 | 7.7257 | 42.1275 | 31.5973 | 12.6402 | 9.8291 | 7.0246 | 4.9145 | 43.5364 | 11.9391 | 16.8536 | 30.195 | 41.4264 | 16.1525 | 41.4264 | 23.1704 | 21.7682 | 17.859 | 13.2289 | 24.4735 | 24.4735 | 11.906 | 10.5831 | 35.0566 | 18.5205 | 22.4892 | 13.2289 | 57.5458 | 11.2446 | 11.2446 | 11.906 | 15.2133 | 74.7434 | 41.6711 | 55.5615 | 7.9374 | 7.9374 | 183.2205 | 51.5928 | 50.9313 | 25.7964 | 18.5205 | 43.6554 | 44.9783 | 31.088 | 44.9783 | 40.3482 | 46.9627 | 25.7964 | 85.988 | 35.7181 | 13.2289 | 7.2759 | 15.8747 | 13.8904 | 31.7494 | 51.5928 | 42.994 | 7.9374 | 19.8434 | 27.7807 | 25.1349 | 9.9217 | 22.4892 | 24.4735 | 14.5518 | 3.3072 | 15.2133 | 25.1349 | 20.5048 | 28.4422 | 18.5205 | 1.3229 | 5.2916 | 25.7964 | 16.5361 | 5.6157 | 15.4448 | 14.0425 | 21.8277 |  | sp073 | 218.9222 | 347.7555 | 463.744
| sp074 | 36.9402 | 14.4854 | 28.2475 | 21.7315 | 37.6634 | 13.7622 | 50.7023 | 34.0403 | 24.6245 | 10.1391 | 65.1877 | 18.1085 | 7.9694 | 43.4562 | 32.5939 | 13.0389 | 10.1391 | 7.2461 | 5.0695 | 44.9095 | 12.3157 | 17.3852 | 31.1474 | 42.7329 | 16.662 | 42.7329 | 23.9012 | 22.4548 | 18.4223 | 13.6462 | 25.2454 | 25.2454 | 12.2815 | 10.9169 | 36.1623 | 19.1046 | 23.1985 | 13.6462 | 59.3608 | 11.5992 | 11.5992 | 12.2815 | 15.6931 | 77.1008 | 42.9854 | 57.3139 | 8.1877 | 8.1877 | 188.9993 | 53.22 | 52.5377 | 26.61 | 19.1046 | 45.0323 | 46.3969 | 32.0685 | 46.3969 | 41.6208 | 48.4439 | 26.61 | 88.7 | 36.8446 | 13.6462 | 7.5054 | 16.3754 | 14.3285 | 32.7508 | 53.22 | 44.35 | 8.1877 | 20.4692 | 28.6569 | 25.9277 | 10.2346 | 23.1985 | 25.2454 | 15.0108 | 3.4115 | 15.6931 | 25.9277 | 21.1515 | 29.3392 | 19.1046 | 1.3646 | 5.4585 | 26.61 | 17.0577 | 5.7928 | 15.9319 | 14.4854 | 22.5162 |  | sp074 | 216.7566 | 341.3878 | 461.8025
| sp075 | 38.1081 | 14.9434 | 29.1406 | 22.4186 | 38.8542 | 14.1973 | 52.3053 | 35.1166 | 25.403 | 10.4597 | 67.2487 | 18.681 | 8.2213 | 44.8301 | 33.6244 | 13.4511 | 10.4597 | 7.4752 | 5.2298 | 46.3294 | 12.705 | 17.9349 | 32.1321 | 44.084 | 17.1888 | 44.084 | 24.6569 | 23.1647 | 19.0048 | 14.0776 | 26.0436 | 26.0436 | 12.6698 | 11.2621 | 37.3056 | 19.7086 | 23.9319 | 14.0776 | 61.2376 | 11.966 | 11.966 | 12.6698 | 16.1892 | 79.5385 | 44.3444 | 59.1259 | 8.4466 | 8.4466 | 194.9748 | 54.9026 | 54.1988 | 27.4513 | 19.7086 | 46.4561 | 47.8638 | 33.0824 | 47.8638 | 42.9367 | 49.9755 | 27.4513 | 91.5044 | 38.0095 | 14.0776 | 7.7427 | 16.8931 | 14.7815 | 33.7862 | 54.9026 | 45.7522 | 8.4466 | 21.1164 | 29.563 | 26.7474 | 10.5582 | 23.9319 | 26.0436 | 15.4854 | 3.5194 | 16.1892 | 26.7474 | 21.8203 | 30.2668 | 19.7086 | 1.4078 | 5.631 | 27.4513 | 17.597 | 5.9759 | 16.4356 | 14.9434 | 23.228 |  | sp075 | 214.1915 | 334.9647 | 459.3443
| sp076 | 39.2996 | 15.4106 | 30.0518 | 23.1195 | 40.069 | 14.6412 | 53.9407 | 36.2145 | 26.1973 | 10.7867 | 69.3513 | 19.2651 | 8.4784 | 46.2318 | 34.6757 | 13.8717 | 10.7867 | 7.7089 | 5.3933 | 47.7779 | 13.1023 | 18.4956 | 33.1368 | 45.4623 | 17.7262 | 45.4623 | 25.4278 | 23.889 | 19.599 | 14.5178 | 26.8578 | 26.8578 | 13.066 | 11.6142 | 38.472 | 20.3249 | 24.6802 | 14.5178 | 63.1522 | 12.3401 | 12.3401 | 13.066 | 16.6954 | 82.0253 | 45.7309 | 60.9746 | 8.7107 | 8.7107 | 201.0709 | 56.6192 | 55.8934 | 28.3096 | 20.3249 | 47.9086 | 49.3604 | 34.1167 | 49.3604 | 44.2792 | 51.538 | 28.3096 | 94.3654 | 39.1979 | 14.5178 | 7.9848 | 17.4213 | 15.2436 | 34.8426 | 56.6192 | 47.1827 | 8.7107 | 21.7766 | 30.4873 | 27.5837 | 10.8883 | 24.6802 | 26.8578 | 15.9695 | 3.6294 | 16.6954 | 27.5837 | 22.5025 | 31.2132 | 20.3249 | 1.4518 | 5.8071 | 28.3096 | 18.1472 | 6.1628 | 16.9495 | 15.4106 | 23.9543 |  | sp076 | 211.3174 | 328.5013 | 456.4296
| sp077 | 40.4998 | 15.8812 | 30.9695 | 23.8256 | 41.2927 | 15.0883 | 55.588 | 37.3205 | 26.9973 | 11.1161 | 71.4693 | 19.8534 | 8.7373 | 47.6437 | 35.7346 | 14.2954 | 11.1161 | 7.9444 | 5.5581 | 49.2371 | 13.5024 | 19.0605 | 34.1488 | 46.8508 | 18.2675 | 46.8508 | 26.2044 | 24.6185 | 20.1975 | 14.9611 | 27.6781 | 27.6781 | 13.465 | 11.9689 | 39.647 | 20.9456 | 25.4339 | 14.9611 | 65.0809 | 12.717 | 12.717 | 13.465 | 17.2053 | 84.5303 | 47.1275 | 62.8367 | 8.9767 | 8.9767 | 207.2115 | 58.3484 | 57.6003 | 29.1742 | 20.9456 | 49.3717 | 50.8678 | 35.1586 | 50.8678 | 45.6314 | 53.112 | 29.1742 | 97.2473 | 40.395 | 14.9611 | 8.2286 | 17.9533 | 15.7092 | 35.9067 | 58.3484 | 48.6236 | 8.9767 | 22.4417 | 31.4184 | 28.4261 | 11.2208 | 25.4339 | 27.6781 | 16.4572 | 3.7403 | 17.2053 | 28.4261 | 23.1897 | 32.1664 | 20.9456 | 1.4961 | 5.9844 | 29.1742 | 18.7014 | 6.351 | 17.4671 | 15.8812 | 24.6859 |  | sp077 | 208.2246 | 322.0122 | 453.1187
| sp078 | 41.6938 | 16.3494 | 31.8826 | 24.528 | 42.5101 | 15.5331 | 57.2269 | 38.4208 | 27.7933 | 11.4438 | 73.5764 | 20.4387 | 8.9949 | 49.0483 | 36.7882 | 14.7168 | 11.4438 | 8.1786 | 5.7219 | 50.6887 | 13.9005 | 19.6224 | 35.1556 | 48.232 | 18.8061 | 48.232 | 26.977 | 25.3443 | 20.793 | 15.4022 | 28.4941 | 28.4941 | 13.862 | 12.3218 | 40.8159 | 21.5631 | 26.1838 | 15.4022 | 66.9996 | 13.0919 | 13.0919 | 13.862 | 17.7125 | 87.0225 | 48.517 | 64.6893 | 9.2413 | 9.2413 | 213.3206 | 60.0686 | 59.2985 | 30.0343 | 21.5631 | 50.8273 | 52.3675 | 36.1952 | 52.3675 | 46.9767 | 54.6779 | 30.0343 | 100.1144 | 41.586 | 15.4022 | 8.4712 | 18.4827 | 16.1723 | 36.9653 | 60.0686 | 50.0572 | 9.2413 | 23.1033 | 32.3446 | 29.2642 | 11.5517 | 26.1838 | 28.4941 | 16.9424 | 3.8506 | 17.7125 | 29.2642 | 23.8734 | 33.1148 | 21.5631 | 1.5402 | 6.1609 | 30.0343 | 19.2528 | 6.5382 | 17.9821 | 16.3494 | 25.4137 |  | sp078 | 205.0034 | 315.5122 | 449.4718
| sp079 | 42.8668 | 16.8094 | 32.7796 | 25.2181 | 43.7061 | 15.9701 | 58.8369 | 39.5017 | 28.5752 | 11.7658 | 75.6463 | 21.0138 | 9.248 | 50.4283 | 37.8232 | 15.1309 | 11.7658 | 8.4087 | 5.8829 | 52.1147 | 14.2916 | 20.1745 | 36.1446 | 49.589 | 19.3352 | 49.589 | 27.7359 | 26.0574 | 21.378 | 15.8355 | 29.2957 | 29.2957 | 14.252 | 12.6684 | 41.9642 | 22.1697 | 26.9204 | 15.8355 | 68.8846 | 13.4602 | 13.4602 | 14.252 | 18.2109 | 89.4708 | 49.8819 | 66.5092 | 9.5013 | 9.5013 | 219.3221 | 61.7586 | 60.9668 | 30.8793 | 22.1697 | 52.2573 | 53.8408 | 37.2135 | 53.8408 | 48.2984 | 56.2161 | 30.8793 | 102.931 | 42.7559 | 15.8355 | 8.7095 | 19.0026 | 16.6273 | 38.0053 | 61.7586 | 51.4655 | 9.5013 | 23.7533 | 33.2546 | 30.0875 | 11.8766 | 26.9204 | 29.2957 | 17.4191 | 3.9589 | 18.2109 | 30.0875 | 24.5451 | 34.0464 | 22.1697 | 1.5836 | 6.3342 | 30.8793 | 19.7944 | 6.7222 | 18.488 | 16.8094 | 26.1286 |  | sp079 | 201.7444 | 309.0162 | 445.5492
| sp080 | 44.0039 | 17.2553 | 33.6491 | 25.887 | 44.8654 | 16.3938 | 60.3976 | 40.5496 | 29.3332 | 12.0779 | 77.6529 | 21.5712 | 9.4933 | 51.7659 | 38.8265 | 15.5322 | 12.0779 | 8.6317 | 6.039 | 53.4971 | 14.6707 | 20.7096 | 37.1034 | 50.9044 | 19.8481 | 50.9044 | 28.4717 | 26.7486 | 21.945 | 16.2556 | 30.0728 | 30.0728 | 14.63 | 13.0045 | 43.0773 | 22.7578 | 27.6345 | 16.2556 | 70.7118 | 13.8173 | 13.8173 | 14.63 | 18.6939 | 91.8441 | 51.2051 | 68.2735 | 9.7534 | 9.7534 | 225.1399 | 63.3968 | 62.584 | 31.6984 | 22.7578 | 53.6434 | 55.269 | 38.2006 | 55.269 | 49.5795 | 57.7073 | 31.6984 | 105.6613 | 43.8901 | 16.2556 | 8.9406 | 19.5067 | 17.0684 | 39.0134 | 63.3968 | 52.8307 | 9.7534 | 24.3834 | 34.1367 | 30.8856 | 12.1917 | 27.6345 | 30.0728 | 17.8811 | 4.0639 | 18.6939 | 30.8856 | 25.1962 | 34.9495 | 22.7578 | 1.6256 | 6.5022 | 31.6984 | 20.3195 | 6.9005 | 18.9784 | 17.2553 | 26.8217 |  | sp080 | 198.5378 | 302.5389 | 441.4112
| sp081 | 45.0902 | 17.6813 | 34.4798 | 26.5261 | 45.973 | 16.7985 | 61.8887 | 41.5506 | 30.0574 | 12.3761 | 79.57 | 22.1037 | 9.7276 | 53.0439 | 39.785 | 15.9157 | 12.3761 | 8.8448 | 6.188 | 54.8178 | 15.0328 | 21.2209 | 38.0193 | 52.161 | 20.3381 | 52.161 | 29.1745 | 27.4089 | 22.4868 | 16.6569 | 30.8152 | 30.8152 | 14.9912 | 13.3255 | 44.1408 | 23.3196 | 28.3167 | 16.6569 | 72.4575 | 14.1584 | 14.1584 | 14.9912 | 19.1554 | 94.1114 | 52.4692 | 69.9589 | 9.9941 | 9.9941 | 230.6979 | 64.9619 | 64.129 | 32.4809 | 23.3196 | 54.9677 | 56.6334 | 39.1437 | 56.6334 | 50.8035 | 59.132 | 32.4809 | 108.2698 | 44.9736 | 16.6569 | 9.1613 | 19.9883 | 17.4897 | 39.9765 | 64.9619 | 54.1349 | 9.9941 | 24.9853 | 34.9795 | 31.6481 | 12.4927 | 28.3167 | 30.8152 | 18.3226 | 4.1642 | 19.1554 | 31.6481 | 25.8182 | 35.8123 | 23.3196 | 1.6657 | 6.6628 | 32.4809 | 20.8211 | 7.0708 | 19.4469 | 17.6813 | 27.4839 |  | sp081 | 195.4741 | 296.0951 | 437.1179
| sp082 | 46.1109 | 18.0815 | 35.2603 | 27.1265 | 47.0137 | 17.1787 | 63.2896 | 42.4912 | 30.7377 | 12.6562 | 81.3711 | 22.604 | 9.9478 | 54.2446 | 40.6856 | 16.2759 | 12.6562 | 9.045 | 6.3281 | 56.0587 | 15.3731 | 21.7012 | 38.88 | 53.3418 | 20.7984 | 53.3418 | 29.8349 | 28.0293 | 22.9958 | 17.0339 | 31.5128 | 31.5128 | 15.3305 | 13.6272 | 45.1399 | 23.8475 | 28.9577 | 17.0339 | 74.0976 | 14.4788 | 14.4788 | 15.3305 | 19.589 | 96.2418 | 53.6569 | 71.5425 | 10.2204 | 10.2204 | 235.9201 | 66.4324 | 65.5807 | 33.2162 | 23.8475 | 56.212 | 57.9154 | 40.0298 | 57.9154 | 51.9535 | 60.4705 | 33.2162 | 110.7206 | 45.9916 | 17.0339 | 9.3687 | 20.4407 | 17.8856 | 40.8815 | 66.4324 | 55.3603 | 10.2204 | 25.5509 | 35.7713 | 32.3645 | 12.7755 | 28.9577 | 31.5128 | 18.7373 | 4.2585 | 19.589 | 32.3645 | 26.4026 | 36.623 | 23.8475 | 1.7034 | 6.8136 | 33.2162 | 21.2924 | 7.2309 | 19.8871 | 18.0815 | 28.106 |  | sp082 | 192.6436 | 289.6995 | 432.7297
| sp083 | 47.051 | 18.4502 | 35.9792 | 27.6796 | 47.9722 | 17.529 | 64.58 | 43.3575 | 31.3645 | 12.9143 | 83.0302 | 23.0649 | 10.1506 | 55.3506 | 41.5151 | 16.6078 | 12.9143 | 9.2294 | 6.4571 | 57.2017 | 15.6866 | 22.1437 | 39.6727 | 54.4294 | 21.2225 | 54.4294 | 30.4433 | 28.6008 | 23.4647 | 17.3812 | 32.1553 | 32.1553 | 15.6431 | 13.905 | 46.0603 | 24.3337 | 29.5481 | 17.3812 | 75.6084 | 14.7741 | 14.7741 | 15.6431 | 19.9884 | 98.204 | 54.7509 | 73.0012 | 10.4287 | 10.4287 | 240.7303 | 67.7869 | 66.9178 | 33.8934 | 24.3337 | 57.3581 | 59.0962 | 40.8459 | 59.0962 | 53.0128 | 61.7034 | 33.8934 | 112.9781 | 46.9294 | 17.3812 | 9.5597 | 20.8575 | 18.2503 | 41.715 | 67.7869 | 56.4891 | 10.4287 | 26.0719 | 36.5006 | 33.0244 | 13.0359 | 29.5481 | 32.1553 | 19.1194 | 4.3453 | 19.9884 | 33.0244 | 26.9409 | 37.3697 | 24.3337 | 1.7381 | 6.9525 | 33.8934 | 21.7266 | 7.3783 | 20.2926 | 18.4502 | 28.6791 |  | sp083 | 190.1368 | 283.3671 | 428.3068
| sp084 | 47.8958 | 18.7815 | 36.6252 | 28.1766 | 48.8336 | 17.8437 | 65.7395 | 44.136 | 31.9276 | 13.1461 | 84.521 | 23.479 | 10.3329 | 56.3444 | 42.2605 | 16.906 | 13.1461 | 9.3952 | 6.5731 | 58.2287 | 15.9682 | 22.5413 | 40.385 | 55.4066 | 21.6035 | 55.4066 | 30.9898 | 29.1144 | 23.886 | 17.6933 | 32.7326 | 32.7326 | 15.924 | 14.1547 | 46.8873 | 24.7706 | 30.0786 | 17.6933 | 76.9659 | 15.0393 | 15.0393 | 15.924 | 20.3473 | 99.9673 | 55.734 | 74.3119 | 10.616 | 10.616 | 245.0525 | 69.0039 | 68.1193 | 34.502 | 24.7706 | 58.388 | 60.1573 | 41.5793 | 60.1573 | 53.9646 | 62.8113 | 34.502 | 115.0066 | 47.772 | 17.6933 | 9.7313 | 21.232 | 18.578 | 42.464 | 69.0039 | 57.5033 | 10.616 | 26.54 | 37.156 | 33.6173 | 13.27 | 30.0786 | 32.7326 | 19.4627 | 4.4233 | 20.3473 | 33.6173 | 27.4246 | 38.0406 | 24.7706 | 1.7693 | 7.0773 | 34.502 | 22.1166 | 7.5108 | 20.657 | 18.7815 | 29.194 |  | sp084 | 188.044 | 277.1126 | 423.9095
| sp085 | 48.6767 | 19.0877 | 37.2223 | 28.636 | 49.6298 | 18.1346 | 66.8114 | 44.8556 | 32.4482 | 13.3605 | 85.899 | 23.8618 | 10.5014 | 57.263 | 42.9495 | 17.1816 | 13.3605 | 9.5483 | 6.6802 | 59.1781 | 16.2286 | 22.9088 | 41.0434 | 56.31 | 21.9558 | 56.31 | 31.4951 | 29.589 | 24.2754 | 17.9818 | 33.2663 | 33.2663 | 16.1836 | 14.3854 | 47.6518 | 25.1745 | 30.5691 | 17.9818 | 78.2208 | 15.2845 | 15.2845 | 16.1836 | 20.6791 | 101.5971 | 56.6427 | 75.5235 | 10.7891 | 10.7891 | 249.0479 | 70.129 | 69.2299 | 35.0645 | 25.1745 | 59.3399 | 61.1381 | 42.2572 | 61.1381 | 54.8445 | 63.8354 | 35.0645 | 116.8817 | 48.5508 | 17.9818 | 9.89 | 21.5782 | 18.8809 | 43.1563 | 70.129 | 58.4408 | 10.7891 | 26.9727 | 37.7618 | 34.1654 | 13.4863 | 30.5691 | 33.2663 | 19.78 | 4.4954 | 20.6791 | 34.1654 | 27.8718 | 38.6609 | 25.1745 | 1.7982 | 7.1927 | 35.0645 | 22.4772 | 7.6333 | 20.9937 | 19.0877 | 29.67 |  | sp085 | 186.1517 | 270.8759 | 419.2473
| sp086 | 49.434 | 19.3846 | 37.8014 | 29.0815 | 50.4019 | 18.4168 | 67.8508 | 45.5535 | 32.953 | 13.5683 | 87.2355 | 24.2331 | 10.6647 | 58.1539 | 43.6177 | 17.4489 | 13.5683 | 9.6969 | 6.7842 | 60.0988 | 16.4811 | 23.2652 | 41.682 | 57.1861 | 22.2974 | 57.1861 | 31.9851 | 30.0494 | 24.6531 | 18.2616 | 33.7839 | 33.7839 | 16.4354 | 14.6092 | 48.3931 | 25.5662 | 31.0446 | 18.2616 | 79.4378 | 15.5223 | 15.5223 | 16.4354 | 21.0008 | 103.1778 | 57.5239 | 76.6985 | 10.9569 | 10.9569 | 252.9226 | 71.2201 | 70.307 | 35.61 | 25.5662 | 60.2631 | 62.0893 | 42.9147 | 62.0893 | 55.6978 | 64.8285 | 35.61 | 118.7001 | 49.3062 | 18.2616 | 10.0439 | 21.9139 | 19.1746 | 43.8277 | 71.2201 | 59.3501 | 10.9569 | 27.3923 | 38.3493 | 34.697 | 13.6962 | 31.0446 | 33.7839 | 20.0877 | 4.5654 | 21.0008 | 34.697 | 28.3054 | 39.2623 | 25.5662 | 1.8262 | 7.3046 | 35.61 | 22.8269 | 7.752 | 21.3204 | 19.3846 | 30.1316 |  | sp086 | 184.2131 | 264.6023 | 414.0486
| sp087 | 50.1661 | 19.6717 | 38.3612 | 29.5122 | 51.1483 | 18.6895 | 68.8556 | 46.228 | 33.441 | 13.7693 | 88.5273 | 24.5919 | 10.8227 | 59.0151 | 44.2636 | 17.7073 | 13.7693 | 9.8405 | 6.8846 | 60.9887 | 16.7251 | 23.6097 | 42.2992 | 58.0329 | 22.6275 | 58.0329 | 32.4588 | 30.4944 | 25.0182 | 18.532 | 34.2842 | 34.2842 | 16.6788 | 14.8256 | 49.1097 | 25.9448 | 31.5044 | 18.532 | 80.6141 | 15.7522 | 15.7522 | 16.6788 | 21.3118 | 104.7057 | 58.3757 | 77.8343 | 11.1192 | 11.1192 | 256.6679 | 72.2747 | 71.3481 | 36.1374 | 25.9448 | 61.1555 | 63.0087 | 43.5501 | 63.0087 | 56.5225 | 65.7885 | 36.1374 | 120.4579 | 50.0363 | 18.532 | 10.1926 | 22.2384 | 19.4586 | 44.4767 | 72.2747 | 60.2289 | 11.1192 | 27.798 | 38.9172 | 35.2108 | 13.899 | 31.5044 | 34.2842 | 20.3852 | 4.633 | 21.3118 | 35.2108 | 28.7246 | 39.8438 | 25.9448 | 1.8532 | 7.4128 | 36.1374 | 23.165 | 7.8668 | 21.6361 | 19.6717 | 30.5778 |  | sp087 | 182.2685 | 258.3146 | 408.402
| sp088 | 50.8711 | 19.9482 | 38.9003 | 29.9269 | 51.8671 | 18.9522 | 69.8232 | 46.8777 | 33.9109 | 13.9628 | 89.7714 | 24.9375 | 10.9748 | 59.8445 | 44.8857 | 17.9562 | 13.9628 | 9.9788 | 6.9814 | 61.8459 | 16.9602 | 23.9415 | 42.8937 | 58.8485 | 22.9455 | 58.8485 | 32.9149 | 30.9229 | 25.3698 | 18.7924 | 34.766 | 34.766 | 16.9132 | 15.0339 | 49.7999 | 26.3094 | 31.9471 | 18.7924 | 81.747 | 15.9736 | 15.9736 | 16.9132 | 21.6113 | 106.1772 | 59.1961 | 78.9282 | 11.2755 | 11.2755 | 260.2751 | 73.2905 | 72.3508 | 36.6452 | 26.3094 | 62.015 | 63.8942 | 44.1622 | 63.8942 | 57.3169 | 66.7131 | 36.6452 | 122.1508 | 50.7395 | 18.7924 | 10.3358 | 22.5509 | 19.732 | 45.1018 | 73.2905 | 61.0754 | 11.2755 | 28.1886 | 39.4641 | 35.7056 | 14.0943 | 31.9471 | 34.766 | 20.6717 | 4.6981 | 21.6113 | 35.7056 | 29.1283 | 40.4037 | 26.3094 | 1.8792 | 7.517 | 36.6452 | 23.4905 | 7.9774 | 21.9402 | 19.9482 | 31.0075 |  | sp088 | 180.3578 | 252.0356 | 402.3961
| sp089 | 51.5474 | 20.2134 | 39.4175 | 30.3248 | 52.5567 | 19.2041 | 70.7515 | 47.5009 | 34.3618 | 14.1484 | 90.9649 | 25.2691 | 11.1207 | 60.6401 | 45.4825 | 18.1949 | 14.1484 | 10.1114 | 7.0742 | 62.6681 | 17.1856 | 24.2598 | 43.464 | 59.6309 | 23.2506 | 59.6309 | 33.3525 | 31.3341 | 25.7071 | 19.0423 | 35.2282 | 35.2282 | 17.138 | 15.2338 | 50.462 | 26.6592 | 32.3719 | 19.0423 | 82.8339 | 16.1859 | 16.1859 | 17.138 | 21.8986 | 107.5888 | 59.9831 | 79.9775 | 11.4254 | 11.4254 | 263.7354 | 74.2648 | 73.3127 | 37.1324 | 26.6592 | 62.8395 | 64.7437 | 44.7493 | 64.7437 | 58.0789 | 67.6001 | 37.1324 | 123.7747 | 51.4141 | 19.0423 | 10.4732 | 22.8507 | 19.9944 | 45.7014 | 74.2648 | 61.8874 | 11.4254 | 28.5634 | 39.9888 | 36.1803 | 14.2817 | 32.3719 | 35.2282 | 20.9465 | 4.7606 | 21.8986 | 36.1803 | 29.5155 | 40.9409 | 26.6592 | 1.9042 | 7.6169 | 37.1324 | 23.8028 | 8.0834 | 22.2318 | 20.2134 | 31.4197 |  | sp089 | 178.5215 | 245.7881 | 396.1195
| sp090 | 52.1933 | 20.4667 | 39.9114 | 30.7048 | 53.2152 | 19.4448 | 71.6381 | 48.0962 | 34.7924 | 14.3257 | 92.1048 | 25.5857 | 11.26 | 61.4 | 46.0524 | 18.4229 | 14.3257 | 10.2381 | 7.1628 | 63.4534 | 17.401 | 24.5638 | 44.0086 | 60.3781 | 23.542 | 60.3781 | 33.7705 | 31.7267 | 26.0292 | 19.2809 | 35.6696 | 35.6696 | 17.3528 | 15.4247 | 51.0943 | 26.9932 | 32.7775 | 19.2809 | 83.8718 | 16.3887 | 16.3887 | 17.3528 | 22.173 | 108.937 | 60.7348 | 80.9797 | 11.5685 | 11.5685 | 267.0402 | 75.1954 | 74.2314 | 37.5977 | 26.9932 | 63.6269 | 65.555 | 45.3101 | 65.555 | 58.8067 | 68.4471 | 37.5977 | 125.3257 | 52.0584 | 19.2809 | 10.6045 | 23.1371 | 20.2449 | 46.2741 | 75.1954 | 62.6629 | 11.5685 | 28.9213 | 40.4899 | 36.6337 | 14.4607 | 32.7775 | 35.6696 | 21.209 | 4.8202 | 22.173 | 36.6337 | 29.8854 | 41.4539 | 26.9932 | 1.9281 | 7.7124 | 37.5977 | 24.1011 | 8.1847 | 22.5104 | 20.4667 | 31.8135 |  | sp090 | 176.7995 | 239.5948 | 389.6608
| sp091 | 52.8072 | 20.7074 | 40.3808 | 31.0659 | 53.8411 | 19.6734 | 72.4806 | 48.6618 | 35.2015 | 14.4942 | 93.188 | 25.8866 | 11.3925 | 62.1221 | 46.594 | 18.6395 | 14.4942 | 10.3586 | 7.2471 | 64.1996 | 17.6056 | 24.8527 | 44.5262 | 61.0882 | 23.8188 | 61.0882 | 34.1676 | 32.0998 | 26.3353 | 19.5076 | 36.0891 | 36.0891 | 17.5569 | 15.6061 | 51.6952 | 27.3107 | 33.163 | 19.5076 | 84.8582 | 16.5815 | 16.5815 | 17.5569 | 22.4338 | 110.2181 | 61.449 | 81.9321 | 11.7046 | 11.7046 | 270.1807 | 76.0798 | 75.1044 | 38.0399 | 27.3107 | 64.3752 | 66.326 | 45.8429 | 66.326 | 59.4983 | 69.2521 | 38.0399 | 126.7996 | 52.6706 | 19.5076 | 10.7292 | 23.4092 | 20.483 | 46.8183 | 76.0798 | 63.3998 | 11.7046 | 29.2615 | 40.966 | 37.0645 | 14.6307 | 33.163 | 36.0891 | 21.4584 | 4.8769 | 22.4338 | 37.0645 | 30.2368 | 41.9414 | 27.3107 | 1.9508 | 7.8031 | 38.0399 | 24.3845 | 8.281 | 22.7752 | 20.7074 | 32.1876 |  | sp091 | 175.2322 | 233.4786 | 383.1084
| sp092 | 53.3872 | 20.9348 | 40.8243 | 31.4071 | 54.4324 | 19.8895 | 73.2767 | 49.1963 | 35.5882 | 14.6534 | 94.2115 | 26.171 | 11.5176 | 62.8044 | 47.1058 | 18.8443 | 14.6534 | 10.4723 | 7.3267 | 64.9048 | 17.799 | 25.1257 | 45.0152 | 61.7591 | 24.0804 | 61.7591 | 34.5429 | 32.4524 | 26.6246 | 19.7219 | 36.4855 | 36.4855 | 17.7497 | 15.7775 | 52.263 | 27.6107 | 33.5272 | 19.7219 | 85.7903 | 16.7636 | 16.7636 | 17.7497 | 22.6802 | 111.4287 | 62.124 | 82.832 | 11.8331 | 11.8331 | 273.1483 | 76.9154 | 75.9293 | 38.4577 | 27.6107 | 65.0823 | 67.0545 | 46.3465 | 67.0545 | 60.1518 | 70.0127 | 38.4577 | 128.1923 | 53.2491 | 19.7219 | 10.847 | 23.6663 | 20.708 | 47.3326 | 76.9154 | 64.0962 | 11.8331 | 29.5828 | 41.416 | 37.4716 | 14.7914 | 33.5272 | 36.4855 | 21.6941 | 4.9305 | 22.6802 | 37.4716 | 30.5689 | 42.4021 | 27.6107 | 1.9722 | 7.8888 | 38.4577 | 24.6524 | 8.3719 | 23.0253 | 20.9348 | 32.5411 |  | sp092 | 173.8598 | 227.4622 | 376.5511
| sp093 | 53.9317 | 21.1483 | 41.2407 | 31.7274 | 54.9876 | 20.0924 | 74.0241 | 49.698 | 35.9511 | 14.8028 | 95.1724 | 26.4379 | 11.6351 | 63.4449 | 47.5862 | 19.0365 | 14.8028 | 10.5791 | 7.4014 | 65.5667 | 17.9805 | 25.382 | 45.4743 | 62.389 | 24.326 | 62.389 | 34.8952 | 32.7834 | 26.8961 | 19.923 | 36.8576 | 36.8576 | 17.9307 | 15.9384 | 52.7961 | 27.8923 | 33.8692 | 19.923 | 86.6652 | 16.9346 | 16.9346 | 17.9307 | 22.9115 | 112.5652 | 62.7576 | 83.6768 | 11.9538 | 11.9538 | 275.9341 | 77.6999 | 76.7037 | 38.8499 | 27.8923 | 65.746 | 67.7383 | 46.8191 | 67.7383 | 60.7653 | 70.7268 | 38.8499 | 129.4998 | 53.7922 | 19.923 | 10.9577 | 23.9077 | 20.9192 | 47.8153 | 77.6999 | 64.7499 | 11.9538 | 29.8846 | 41.8384 | 37.8538 | 14.9423 | 33.8692 | 36.8576 | 21.9153 | 4.9808 | 22.9115 | 37.8538 | 30.8807 | 42.8345 | 27.8923 | 1.9923 | 7.9692 | 38.8499 | 24.9038 | 8.4573 | 23.2602 | 21.1483 | 32.873 |  | sp093 | 172.7224 | 221.5683 | 370.0773
| sp094 | 54.439 | 21.3472 | 41.6286 | 32.0259 | 55.5048 | 20.2814 | 74.7203 | 50.1655 | 36.2893 | 14.9421 | 96.0676 | 26.6866 | 11.7445 | 64.0417 | 48.0338 | 19.2155 | 14.9421 | 10.6786 | 7.471 | 66.1835 | 18.1497 | 25.6207 | 45.9021 | 62.9758 | 24.5548 | 62.9758 | 35.2234 | 33.0917 | 27.1491 | 20.1104 | 37.2043 | 37.2043 | 18.0994 | 16.0884 | 53.2927 | 28.1546 | 34.1877 | 20.1104 | 87.4804 | 17.0939 | 17.0939 | 18.0994 | 23.127 | 113.624 | 63.3479 | 84.4638 | 12.0663 | 12.0663 | 278.5296 | 78.4307 | 77.4252 | 39.2154 | 28.1546 | 66.3644 | 68.3755 | 47.2595 | 68.3755 | 61.3368 | 71.3921 | 39.2154 | 130.7179 | 54.2982 | 20.1104 | 11.0607 | 24.1325 | 21.116 | 48.2651 | 78.4307 | 65.3589 | 12.0663 | 30.1657 | 42.2319 | 38.2098 | 15.0828 | 34.1877 | 37.2043 | 22.1215 | 5.0276 | 23.127 | 38.2098 | 31.1712 | 43.2374 | 28.1546 | 2.011 | 8.0442 | 39.2154 | 25.138 | 8.5369 | 23.4789 | 21.3472 | 33.1822 |  | sp094 | 171.8602 | 215.8199 | 363.7756
| sp095 | 54.9073 | 21.5309 | 41.9868 | 32.3014 | 55.9823 | 20.4559 | 75.3632 | 50.5971 | 36.6015 | 15.0706 | 96.8941 | 26.9161 | 11.8455 | 64.5927 | 48.447 | 19.3808 | 15.0706 | 10.7705 | 7.5353 | 66.7529 | 18.3058 | 25.8411 | 46.297 | 63.5176 | 24.7661 | 63.5176 | 35.5265 | 33.3764 | 27.3827 | 20.2835 | 37.5244 | 37.5244 | 18.2551 | 16.2268 | 53.7512 | 28.3968 | 34.4819 | 20.2835 | 88.233 | 17.2409 | 17.2409 | 18.2551 | 23.326 | 114.6015 | 63.8929 | 85.1905 | 12.1701 | 12.1701 | 280.9259 | 79.1055 | 78.0913 | 39.5527 | 28.3968 | 66.9354 | 68.9638 | 47.6661 | 68.9638 | 61.8645 | 72.0063 | 39.5527 | 131.8425 | 54.7653 | 20.2835 | 11.1559 | 24.3401 | 21.2976 | 48.6803 | 79.1055 | 65.9212 | 12.1701 | 30.4252 | 42.5953 | 38.5386 | 15.2126 | 34.4819 | 37.5244 | 22.3118 | 5.0709 | 23.326 | 38.5386 | 31.4394 | 43.6094 | 28.3968 | 2.0283 | 8.1134 | 39.5527 | 25.3543 | 8.6103 | 23.6809 | 21.5309 | 33.4677 |  | sp095 | 171.3134 | 210.2397 | 357.7347
| sp096 | 55.3351 | 21.6986 | 42.3138 | 32.553 | 56.4185 | 20.6152 | 75.9503 | 50.9912 | 36.8866 | 15.188 | 97.6489 | 27.1258 | 11.9378 | 65.0959 | 48.8245 | 19.5318 | 15.188 | 10.8544 | 7.594 | 67.2729 | 18.4484 | 26.0424 | 46.6577 | 64.0125 | 24.959 | 64.0125 | 35.8032 | 33.6364 | 27.596 | 20.4415 | 37.8167 | 37.8167 | 18.3973 | 16.3532 | 54.1699 | 28.6181 | 34.7505 | 20.4415 | 88.9204 | 17.3752 | 17.3752 | 18.3973 | 23.5077 | 115.4943 | 64.3906 | 85.8542 | 12.2649 | 12.2649 | 283.1144 | 79.7217 | 78.6997 | 39.8609 | 28.6181 | 67.4569 | 69.501 | 48.0375 | 69.501 | 62.3465 | 72.5672 | 39.8609 | 132.8696 | 55.192 | 20.4415 | 11.2428 | 24.5298 | 21.4635 | 49.0595 | 79.7217 | 66.4348 | 12.2649 | 30.6622 | 42.9271 | 38.8388 | 15.3311 | 34.7505 | 37.8167 | 22.4856 | 5.1104 | 23.5077 | 38.8388 | 31.6843 | 43.9492 | 28.6181 | 2.0441 | 8.1766 | 39.8609 | 25.5518 | 8.6774 | 23.8654 | 21.6986 | 33.7284 |  | sp096 | 171.1222 | 204.8504 | 352.0431
| sp097 | 55.7207 | 21.8498 | 42.6087 | 32.7799 | 56.8116 | 20.7589 | 76.4796 | 51.3466 | 37.1437 | 15.2939 | 98.3294 | 27.3149 | 12.021 | 65.5495 | 49.1647 | 19.6679 | 15.2939 | 10.9301 | 7.6469 | 67.7417 | 18.577 | 26.2239 | 46.9828 | 64.4585 | 25.133 | 64.4585 | 36.0527 | 33.8708 | 27.7883 | 20.5839 | 38.0803 | 38.0803 | 18.5255 | 16.4671 | 54.5474 | 28.8175 | 34.9927 | 20.5839 | 89.5401 | 17.4963 | 17.4963 | 18.5255 | 23.6715 | 116.2992 | 64.8393 | 86.4525 | 12.3504 | 12.3504 | 285.0873 | 80.2773 | 79.2481 | 40.1386 | 28.8175 | 67.9269 | 69.9853 | 48.3722 | 69.9853 | 62.781 | 73.0729 | 40.1386 | 133.7955 | 55.5766 | 20.5839 | 11.3212 | 24.7007 | 21.6131 | 49.4014 | 80.2773 | 66.8977 | 12.3504 | 30.8759 | 43.2262 | 39.1094 | 15.4379 | 34.9927 | 38.0803 | 22.6423 | 5.146 | 23.6715 | 39.1094 | 31.9051 | 44.2554 | 28.8175 | 2.0584 | 8.2336 | 40.1386 | 25.7299 | 8.7379 | 24.0317 | 21.8498 | 33.9635 |  | sp097 | 171.301 | 199.2962 | 346.4278
| sp098 | 56.0684 | 21.9862 | 42.8746 | 32.9844 | 57.1661 | 20.8884 | 76.9568 | 51.667 | 37.3755 | 15.3893 | 98.9429 | 27.4853 | 12.096 | 65.9585 | 49.4715 | 19.7907 | 15.3893 | 10.9983 | 7.6946 | 68.1644 | 18.6929 | 26.3875 | 47.276 | 64.8608 | 25.2898 | 64.8608 | 36.2777 | 34.0822 | 27.9617 | 20.7124 | 38.3179 | 38.3179 | 18.6411 | 16.5699 | 54.8878 | 28.9973 | 35.211 | 20.7124 | 90.0988 | 17.6055 | 17.6055 | 18.6411 | 23.8192 | 117.0248 | 65.2439 | 86.9919 | 12.4274 | 12.4274 | 286.8662 | 80.7782 | 79.7426 | 40.3891 | 28.9973 | 68.3508 | 70.422 | 48.674 | 70.422 | 63.1727 | 73.5289 | 40.3891 | 134.6303 | 55.9234 | 20.7124 | 11.3918 | 24.8548 | 21.748 | 49.7097 | 80.7782 | 67.3152 | 12.4274 | 31.0685 | 43.496 | 39.3535 | 15.5343 | 35.211 | 38.3179 | 22.7836 | 5.1781 | 23.8192 | 39.3535 | 32.1042 | 44.5316 | 28.9973 | 2.0712 | 8.2849 | 40.3891 | 25.8905 | 8.7924 | 24.1817 | 21.9862 | 34.1754 |  | sp098 | 171.7955 | 193.321 | 340.6164
| sp099 | 56.385 | 22.1103 | 43.1167 | 33.1707 | 57.4889 | 21.0064 | 77.3914 | 51.9588 | 37.5865 | 15.4762 | 99.5017 | 27.6405 | 12.1643 | 66.331 | 49.7508 | 19.9024 | 15.4762 | 11.0604 | 7.7381 | 68.5493 | 18.7985 | 26.5366 | 47.5429 | 65.227 | 25.4326 | 65.227 | 36.4826 | 34.2747 | 28.1196 | 20.8293 | 38.5343 | 38.5343 | 18.7464 | 16.6635 | 55.1977 | 29.1611 | 35.4099 | 20.8293 | 90.6076 | 17.7049 | 17.7049 | 18.7464 | 23.9537 | 117.6857 | 65.6124 | 87.4832 | 12.4976 | 12.4976 | 288.4862 | 81.2344 | 80.1929 | 40.6172 | 29.1611 | 68.7368 | 70.8197 | 48.9489 | 70.8197 | 63.5294 | 73.9441 | 40.6172 | 135.3906 | 56.2392 | 20.8293 | 11.4561 | 24.9952 | 21.8708 | 49.9904 | 81.2344 | 67.6953 | 12.4976 | 31.244 | 43.7416 | 39.5757 | 15.622 | 35.4099 | 38.5343 | 22.9123 | 5.2073 | 23.9537 | 39.5757 | 32.2855 | 44.7831 | 29.1611 | 2.0829 | 8.3317 | 40.6172 | 26.0367 | 8.842 | 24.3182 | 22.1103 | 34.3684 |  | sp099 | 172.5425 | 187.0971 | 334.6976
| sp100 | 56.6774 | 22.225 | 43.3403 | 33.3427 | 57.7871 | 21.1153 | 77.7927 | 52.2282 | 37.7814 | 15.5565 | 100.0177 | 27.7839 | 12.2274 | 66.675 | 50.0089 | 20.0056 | 15.5565 | 11.1177 | 7.7782 | 68.9048 | 18.896 | 26.6742 | 47.7895 | 65.5653 | 25.5645 | 65.5653 | 36.6718 | 34.4524 | 28.2654 | 20.9373 | 38.7341 | 38.7341 | 18.8436 | 16.7499 | 55.484 | 29.3123 | 35.5935 | 20.9373 | 91.0775 | 17.7967 | 17.7967 | 18.8436 | 24.078 | 118.296 | 65.9527 | 87.9369 | 12.5624 | 12.5624 | 289.9823 | 81.6557 | 80.6088 | 40.8278 | 29.3123 | 69.0933 | 71.187 | 49.2028 | 71.187 | 63.8589 | 74.3276 | 40.8278 | 136.0928 | 56.5308 | 20.9373 | 11.5155 | 25.1248 | 21.9842 | 50.2496 | 81.6557 | 68.0464 | 12.5624 | 31.406 | 43.9684 | 39.781 | 15.703 | 35.5935 | 38.7341 | 23.0311 | 5.2343 | 24.078 | 39.781 | 32.4529 | 45.0153 | 29.3123 | 2.0937 | 8.3749 | 40.8278 | 26.1717 | 8.8879 | 24.4444 | 22.225 | 34.5466 |  | sp100 | 173.4788 | 180.7968 | 328.7605
| sp101 | 56.9525 | 22.3329 | 43.5507 | 33.5046 | 58.0675 | 21.2178 | 78.1703 | 52.4817 | 37.9648 | 15.632 | 100.5031 | 27.9187 | 12.2868 | 66.9986 | 50.2516 | 20.1027 | 15.632 | 11.1717 | 7.816 | 69.2392 | 18.9877 | 26.8036 | 48.0214 | 65.8835 | 25.6886 | 65.8835 | 36.8497 | 34.6196 | 28.4026 | 21.039 | 38.9221 | 38.9221 | 18.9351 | 16.8312 | 55.7533 | 29.4546 | 35.7662 | 21.039 | 91.5195 | 17.8831 | 17.8831 | 18.9351 | 24.1948 | 118.8702 | 66.2727 | 88.3637 | 12.6234 | 12.6234 | 291.3897 | 82.052 | 81 | 41.026 | 29.4546 | 69.4286 | 71.5325 | 49.4416 | 71.5325 | 64.1688 | 74.6883 | 41.026 | 136.7533 | 56.8052 | 21.039 | 11.5714 | 25.2468 | 22.0909 | 50.4935 | 82.052 | 68.3766 | 12.6234 | 31.5584 | 44.1818 | 39.974 | 15.7792 | 35.7662 | 38.9221 | 23.1429 | 5.2597 | 24.1948 | 39.974 | 32.6104 | 45.2338 | 29.4546 | 2.1039 | 8.4156 | 41.026 | 26.2987 | 8.931 | 24.563 | 22.3329 | 34.7143 |  | sp101 | 174.5414 | 174.5925 | 322.8941
| sp102 | 57.2171 | 22.4366 | 43.753 | 33.6602 | 58.3373 | 21.3164 | 78.5334 | 52.7255 | 38.1412 | 15.7046 | 100.9701 | 28.0484 | 12.3438 | 67.3098 | 50.485 | 20.1961 | 15.7046 | 11.2236 | 7.8523 | 69.5609 | 19.0759 | 26.9282 | 48.2445 | 66.1896 | 25.8079 | 66.1896 | 37.0209 | 34.7805 | 28.5346 | 21.1367 | 39.1029 | 39.1029 | 19.023 | 16.9094 | 56.0123 | 29.5914 | 35.9324 | 21.1367 | 91.9447 | 17.9662 | 17.9662 | 19.023 | 24.3072 | 119.4224 | 66.5806 | 88.7742 | 12.682 | 12.682 | 292.7434 | 82.4332 | 81.3763 | 41.2166 | 29.5914 | 69.7511 | 71.8648 | 49.6713 | 71.8648 | 64.467 | 75.0353 | 41.2166 | 137.3886 | 57.0691 | 21.1367 | 11.6252 | 25.364 | 22.1935 | 50.7281 | 82.4332 | 68.6943 | 12.682 | 31.7051 | 44.3871 | 40.1597 | 15.8525 | 35.9324 | 39.1029 | 23.2504 | 5.2842 | 24.3072 | 40.1597 | 32.7619 | 45.4439 | 29.5914 | 2.1137 | 8.4547 | 41.2166 | 26.4209 | 8.9725 | 24.6771 | 22.4366 | 34.8756 |  | sp102 | 175.6672 | 168.6563 | 317.1873
| sp103 | 57.478 | 22.5389 | 43.9525 | 33.8137 | 58.6034 | 21.4136 | 78.8916 | 52.966 | 38.3151 | 15.7762 | 101.4306 | 28.1763 | 12.4001 | 67.6168 | 50.7153 | 20.2882 | 15.7762 | 11.2748 | 7.8881 | 69.8782 | 19.1629 | 27.051 | 48.4646 | 66.4915 | 25.9256 | 66.4915 | 37.1898 | 34.9391 | 28.6647 | 21.2331 | 39.2813 | 39.2813 | 19.1098 | 16.9865 | 56.2677 | 29.7264 | 36.0963 | 21.2331 | 92.364 | 18.0481 | 18.0481 | 19.1098 | 24.4181 | 119.9671 | 66.8843 | 89.1791 | 12.7399 | 12.7399 | 294.0786 | 82.8091 | 81.7475 | 41.4046 | 29.7264 | 70.0693 | 72.1926 | 49.8978 | 72.1926 | 64.761 | 75.3775 | 41.4046 | 138.0152 | 57.3294 | 21.2331 | 11.6782 | 25.4797 | 22.2948 | 50.9595 | 82.8091 | 69.0076 | 12.7399 | 31.8497 | 44.5895 | 40.3429 | 15.9248 | 36.0963 | 39.2813 | 23.3564 | 5.3083 | 24.4181 | 40.3429 | 32.9113 | 45.6512 | 29.7264 | 2.1233 | 8.4932 | 41.4046 | 26.5414 | 9.0135 | 24.7897 | 22.5389 | 35.0346 |  | sp103 | 176.7929 | 163.1607 | 311.7291
| sp104 | 57.7422 | 22.6425 | 44.1546 | 33.9692 | 58.8728 | 21.512 | 79.2542 | 53.2095 | 38.4913 | 15.8487 | 101.8968 | 28.3058 | 12.4571 | 67.9276 | 50.9484 | 20.3815 | 15.8487 | 11.3266 | 7.9244 | 70.1994 | 19.251 | 27.1753 | 48.6873 | 66.7971 | 26.0448 | 66.7971 | 37.3607 | 35.0997 | 28.7965 | 21.3307 | 39.4618 | 39.4618 | 19.1976 | 17.0646 | 56.5264 | 29.863 | 36.2622 | 21.3307 | 92.7886 | 18.1311 | 18.1311 | 19.1976 | 24.5303 | 120.5185 | 67.1917 | 89.589 | 12.7984 | 12.7984 | 295.4303 | 83.1898 | 82.1232 | 41.5949 | 29.863 | 70.3913 | 72.5244 | 50.1272 | 72.5244 | 65.0587 | 75.724 | 41.5949 | 138.6496 | 57.5929 | 21.3307 | 11.7319 | 25.5968 | 22.3972 | 51.1937 | 83.1898 | 69.3248 | 12.7984 | 31.9961 | 44.7945 | 40.5283 | 15.998 | 36.2622 | 39.4618 | 23.4638 | 5.3327 | 24.5303 | 40.5283 | 33.0626 | 45.861 | 29.863 | 2.1331 | 8.5323 | 41.5949 | 26.6634 | 9.0549 | 24.9036 | 22.6425 | 35.1957 |  | sp104 | 177.8555 | 158.2779 | 306.6084
| sp105 | 58.0165 | 22.7501 | 44.3643 | 34.1305 | 59.1524 | 21.6142 | 79.6307 | 53.4622 | 38.6741 | 15.924 | 102.3808 | 28.4403 | 12.5163 | 68.2503 | 51.1904 | 20.4783 | 15.924 | 11.3804 | 7.962 | 70.5328 | 19.3424 | 27.3044 | 48.9186 | 67.1144 | 26.1685 | 67.1144 | 37.5382 | 35.2664 | 28.9332 | 21.432 | 39.6493 | 39.6493 | 19.2888 | 17.1456 | 56.7949 | 30.0048 | 36.4345 | 21.432 | 93.2293 | 18.2172 | 18.2172 | 19.2888 | 24.6468 | 121.091 | 67.5109 | 90.0145 | 12.8592 | 12.8592 | 296.8337 | 83.5849 | 82.5133 | 41.7925 | 30.0048 | 70.7257 | 72.8689 | 50.3653 | 72.8689 | 65.3677 | 76.0837 | 41.7925 | 139.3082 | 57.8665 | 21.432 | 11.7876 | 25.7184 | 22.5036 | 51.4369 | 83.5849 | 69.6541 | 12.8592 | 32.1481 | 45.0073 | 40.7209 | 16.074 | 36.4345 | 39.6493 | 23.5752 | 5.358 | 24.6468 | 40.7209 | 33.2197 | 46.0789 | 30.0048 | 2.1432 | 8.5728 | 41.7925 | 26.79 | 9.0979 | 25.0219 | 22.7501 | 35.3629 |  | sp105 | 178.7919 | 154.1802 | 301.9143
| sp106 | 58.3078 | 22.8643 | 44.587 | 34.3018 | 59.4494 | 21.7227 | 80.0305 | 53.7306 | 38.8682 | 16.0039 | 102.8948 | 28.5831 | 12.5791 | 68.5929 | 51.4474 | 20.5811 | 16.0039 | 11.4375 | 8.002 | 70.8869 | 19.4395 | 27.4415 | 49.1642 | 67.4513 | 26.2999 | 67.4513 | 37.7266 | 35.4434 | 29.0785 | 21.5396 | 39.8483 | 39.8483 | 19.3857 | 17.2317 | 57.08 | 30.1555 | 36.6174 | 21.5396 | 93.6974 | 18.3087 | 18.3087 | 19.3857 | 24.7706 | 121.6989 | 67.8498 | 90.4664 | 12.9238 | 12.9238 | 298.3238 | 84.0045 | 82.9275 | 42.0023 | 30.1555 | 71.0808 | 73.2347 | 50.6181 | 73.2347 | 65.6958 | 76.4657 | 42.0023 | 140.0075 | 58.157 | 21.5396 | 11.8468 | 25.8475 | 22.6166 | 51.6951 | 84.0045 | 70.0038 | 12.9238 | 32.3094 | 45.2332 | 40.9253 | 16.1547 | 36.6174 | 39.8483 | 23.6936 | 5.3849 | 24.7706 | 40.9253 | 33.3864 | 46.3102 | 30.1555 | 2.154 | 8.6158 | 42.0023 | 26.9245 | 9.1436 | 25.1475 | 22.8643 | 35.5404 |  | sp106 | 179.5388 | 151.0399 | 297.7357
| sp107 | 58.6228 | 22.9879 | 44.8279 | 34.4872 | 59.7706 | 21.8401 | 80.4629 | 54.0209 | 39.0783 | 16.0904 | 103.4507 | 28.7375 | 12.6471 | 68.9636 | 51.7254 | 20.6923 | 16.0904 | 11.4993 | 8.0452 | 71.2699 | 19.5445 | 27.5898 | 49.4298 | 67.8158 | 26.442 | 67.8158 | 37.9305 | 35.635 | 29.2356 | 21.656 | 40.0636 | 40.0636 | 19.4904 | 17.3248 | 57.3884 | 30.3184 | 36.8152 | 21.656 | 94.2036 | 18.4076 | 18.4076 | 19.4904 | 24.9044 | 122.3564 | 68.2164 | 90.9552 | 12.9936 | 12.9936 | 299.9357 | 84.4584 | 83.3756 | 42.2292 | 30.3184 | 71.4648 | 73.6304 | 50.8916 | 73.6304 | 66.0508 | 76.8788 | 42.2292 | 140.764 | 58.4712 | 21.656 | 11.9108 | 25.9872 | 22.7388 | 51.9744 | 84.4584 | 70.382 | 12.9936 | 32.484 | 45.4776 | 41.1464 | 16.242 | 36.8152 | 40.0636 | 23.8216 | 5.414 | 24.9044 | 41.1464 | 33.5668 | 46.5604 | 30.3184 | 2.1656 | 8.6624 | 42.2292 | 27.07 | 9.193 | 25.2834 | 22.9879 | 35.7324 |  | sp107 | 180.0333 | 149.0294 | 294.1615
| sp108 | 58.9685 | 23.1234 | 45.0923 | 34.6906 | 60.1231 | 21.9689 | 80.9374 | 54.3395 | 39.3087 | 16.1853 | 104.0608 | 28.907 | 12.7217 | 69.3703 | 52.0304 | 20.8143 | 16.1853 | 11.5672 | 8.0927 | 71.6902 | 19.6598 | 27.7525 | 49.7213 | 68.2157 | 26.5979 | 68.2157 | 38.1542 | 35.8451 | 29.408 | 21.7837 | 40.2999 | 40.2999 | 19.6054 | 17.427 | 57.7269 | 30.4972 | 37.0323 | 21.7837 | 94.7592 | 18.5162 | 18.5162 | 19.6054 | 25.0513 | 123.078 | 68.6187 | 91.4916 | 13.0702 | 13.0702 | 301.7046 | 84.9565 | 83.8673 | 42.4783 | 30.4972 | 71.8863 | 74.0647 | 51.1917 | 74.0647 | 66.4404 | 77.3322 | 42.4783 | 141.5942 | 58.8161 | 21.7837 | 11.981 | 26.1405 | 22.8729 | 52.2809 | 84.9565 | 70.7971 | 13.0702 | 32.6756 | 45.7458 | 41.3891 | 16.3378 | 37.0323 | 40.2999 | 23.9621 | 5.4459 | 25.0513 | 41.3891 | 33.7648 | 46.835 | 30.4972 | 2.1784 | 8.7135 | 42.4783 | 27.2297 | 9.2472 | 25.4325 | 23.1234 | 35.9431 |  | sp108 | 180.2122 | 148.321 | 291.2808
| sp109 | 59.3712 | 23.2813 | 45.4002 | 34.9274 | 60.5336 | 22.1189 | 81.4901 | 54.7105 | 39.5771 | 16.2958 | 104.7714 | 29.1044 | 12.8086 | 69.8439 | 52.3857 | 20.9565 | 16.2958 | 11.6461 | 8.1479 | 72.1797 | 19.794 | 27.942 | 50.0608 | 68.6815 | 26.7795 | 68.6815 | 38.4147 | 36.0899 | 29.6088 | 21.9325 | 40.5751 | 40.5751 | 19.7392 | 17.546 | 58.121 | 30.7054 | 37.2852 | 21.9325 | 95.4062 | 18.6426 | 18.6426 | 19.7392 | 25.2223 | 123.9184 | 69.0873 | 92.1163 | 13.1595 | 13.1595 | 303.7646 | 85.5366 | 84.44 | 42.7683 | 30.7054 | 72.3771 | 74.5704 | 51.5413 | 74.5704 | 66.894 | 77.8602 | 42.7683 | 142.561 | 59.2176 | 21.9325 | 12.0629 | 26.319 | 23.0291 | 52.6379 | 85.5366 | 71.2805 | 13.1595 | 32.8987 | 46.0582 | 41.6717 | 16.4493 | 37.2852 | 40.5751 | 24.1257 | 5.4831 | 25.2223 | 41.6717 | 33.9953 | 47.1548 | 30.7054 | 2.1932 | 8.773 | 42.7683 | 27.4156 | 9.3103 | 25.6061 | 23.2813 | 36.1886 |  | sp109 | 180.1767 | 148.3218 | 288.7837
| sp110 | 59.8409 | 23.4655 | 45.7594 | 35.2038 | 61.0125 | 22.2939 | 82.1347 | 55.1433 | 39.8902 | 16.4247 | 105.6002 | 29.3346 | 12.9099 | 70.3965 | 52.8001 | 21.1223 | 16.4247 | 11.7383 | 8.2124 | 72.7507 | 19.9506 | 28.163 | 50.4569 | 69.2248 | 26.9914 | 69.2248 | 38.7186 | 36.3754 | 29.8431 | 22.106 | 40.896 | 40.896 | 19.8954 | 17.6848 | 58.5808 | 30.9484 | 37.5801 | 22.106 | 96.161 | 18.7901 | 18.7901 | 19.8954 | 25.4219 | 124.8987 | 69.6338 | 92.8451 | 13.2636 | 13.2636 | 306.1677 | 86.2133 | 85.108 | 43.1066 | 30.9484 | 72.9497 | 75.1603 | 51.949 | 75.1603 | 67.4232 | 78.4762 | 43.1066 | 143.6888 | 59.6861 | 22.106 | 12.1583 | 26.5272 | 23.2113 | 53.0543 | 86.2133 | 71.8444 | 13.2636 | 33.159 | 46.4225 | 42.0013 | 16.5795 | 37.5801 | 40.896 | 24.3166 | 5.5265 | 25.4219 | 42.0013 | 34.2643 | 47.5278 | 30.9484 | 2.2106 | 8.8424 | 43.1066 | 27.6325 | 9.384 | 25.8087 | 23.4655 | 36.4748 |  | sp110 | 180.0786 | 148.3244 | 286.3238
| sp111 | 60.3603 | 23.6692 | 46.1566 | 35.5093 | 61.5421 | 22.4874 | 82.8477 | 55.622 | 40.2365 | 16.5673 | 106.5168 | 29.5893 | 13.0219 | 71.0075 | 53.2584 | 21.3056 | 16.5673 | 11.8402 | 8.2837 | 73.3822 | 20.1238 | 28.4075 | 50.8948 | 69.8257 | 27.2257 | 69.8257 | 39.0547 | 36.6911 | 30.1021 | 22.2979 | 41.251 | 41.251 | 20.0681 | 17.8383 | 59.0893 | 31.217 | 37.9063 | 22.2979 | 96.9957 | 18.9532 | 18.9532 | 20.0681 | 25.6425 | 125.9829 | 70.2382 | 93.651 | 13.3787 | 13.3787 | 308.8253 | 86.9616 | 85.8467 | 43.4808 | 31.217 | 73.5829 | 75.8127 | 52.4 | 75.8127 | 68.0085 | 79.1574 | 43.4808 | 144.936 | 60.2042 | 22.2979 | 12.2638 | 26.7574 | 23.4127 | 53.5148 | 86.9616 | 72.468 | 13.3787 | 33.4468 | 46.8255 | 42.3659 | 16.7234 | 37.9063 | 41.251 | 24.5276 | 5.5745 | 25.6425 | 42.3659 | 34.5617 | 47.9404 | 31.217 | 2.2298 | 8.9191 | 43.4808 | 27.8723 | 9.4654 | 26.0327 | 23.6692 | 36.7915 |  | sp111 | 179.9304 | 148.3286 | 283.9355
| sp112 | 60.9122 | 23.8856 | 46.5786 | 35.834 | 62.1047 | 22.693 | 83.6051 | 56.1305 | 40.6044 | 16.7188 | 107.4907 | 29.8598 | 13.141 | 71.6567 | 53.7454 | 21.5004 | 16.7188 | 11.9484 | 8.3594 | 74.0532 | 20.3078 | 28.6672 | 51.3602 | 70.4641 | 27.4746 | 70.4641 | 39.4118 | 37.0266 | 30.3773 | 22.5017 | 41.6282 | 41.6282 | 20.2515 | 18.0014 | 59.6296 | 31.5024 | 38.2529 | 22.5017 | 97.8825 | 19.1265 | 19.1265 | 20.2515 | 25.877 | 127.1347 | 70.8804 | 94.5072 | 13.501 | 13.501 | 311.6488 | 87.7567 | 86.6316 | 43.8784 | 31.5024 | 74.2557 | 76.5058 | 52.879 | 76.5058 | 68.6302 | 79.8811 | 43.8784 | 146.2612 | 60.7546 | 22.5017 | 12.3759 | 27.0021 | 23.6268 | 54.0041 | 87.7567 | 73.1306 | 13.501 | 33.7526 | 47.2536 | 42.7533 | 16.8763 | 38.2529 | 41.6282 | 24.7519 | 5.6254 | 25.877 | 42.7533 | 34.8777 | 48.3787 | 31.5024 | 2.2502 | 9.0007 | 43.8784 | 28.1272 | 9.552 | 26.2708 | 23.8856 | 37.1278 |  | sp112 | 179.7446 | 148.3344 | 281.6531
| sp113 | 61.4792 | 24.1079 | 47.0121 | 36.1676 | 62.6829 | 22.9042 | 84.3834 | 56.653 | 40.9823 | 16.8744 | 108.4913 | 30.1377 | 13.2633 | 72.3238 | 54.2457 | 21.7005 | 16.8744 | 12.0596 | 8.4372 | 74.7425 | 20.4968 | 28.934 | 51.8383 | 71.1201 | 27.7304 | 71.1201 | 39.7786 | 37.3712 | 30.6601 | 22.7112 | 42.0157 | 42.0157 | 20.4401 | 18.1689 | 60.1846 | 31.7957 | 38.609 | 22.7112 | 98.7936 | 19.3045 | 19.3045 | 20.4401 | 26.1179 | 128.3182 | 71.5402 | 95.387 | 13.6267 | 13.6267 | 314.5499 | 88.5736 | 87.438 | 44.2868 | 31.7957 | 74.9469 | 77.218 | 53.3713 | 77.218 | 69.2691 | 80.6247 | 44.2868 | 147.6227 | 61.3202 | 22.7112 | 12.4911 | 27.2534 | 23.8467 | 54.5068 | 88.5736 | 73.8113 | 13.6267 | 34.0668 | 47.6935 | 43.1512 | 17.0334 | 38.609 | 42.0157 | 24.9823 | 5.6778 | 26.1179 | 43.1512 | 35.2023 | 48.829 | 31.7957 | 2.2711 | 9.0845 | 44.2868 | 28.389 | 9.6409 | 26.5153 | 24.1079 | 37.4734 |  | sp113 | 179.5337 | 148.342 | 279.5107
| sp114 | 62.044 | 24.3294 | 47.4441 | 36.4998 | 63.2588 | 23.1147 | 85.1587 | 57.1735 | 41.3589 | 17.0294 | 109.4881 | 30.4146 | 13.3852 | 72.9882 | 54.744 | 21.8999 | 17.0294 | 12.1704 | 8.5147 | 75.4292 | 20.6852 | 29.1999 | 52.3145 | 71.7735 | 27.9851 | 71.7735 | 40.1441 | 37.7146 | 30.9418 | 22.9198 | 42.4017 | 42.4017 | 20.6279 | 18.3359 | 60.7376 | 32.0878 | 38.9637 | 22.9198 | 99.7013 | 19.4819 | 19.4819 | 20.6279 | 26.3578 | 129.4971 | 72.1975 | 96.2633 | 13.7519 | 13.7519 | 317.4398 | 89.3874 | 88.2414 | 44.6937 | 32.0878 | 75.6355 | 77.9275 | 53.8616 | 77.9275 | 69.9055 | 81.3654 | 44.6937 | 148.979 | 61.8836 | 22.9198 | 12.6059 | 27.5038 | 24.0658 | 55.0076 | 89.3874 | 74.4895 | 13.7519 | 34.3798 | 48.1317 | 43.5477 | 17.1899 | 38.9637 | 42.4017 | 25.2118 | 5.73 | 26.3578 | 43.5477 | 35.5258 | 49.2777 | 32.0878 | 2.292 | 9.1679 | 44.6937 | 28.6498 | 9.7295 | 26.7589 | 24.3294 | 37.8177 |  | sp114 | 179.3104 | 148.3513 | 277.5428
| sp115 | 62.5894 | 24.5433 | 47.8611 | 36.8207 | 63.8148 | 23.3178 | 85.9072 | 57.6761 | 41.7224 | 17.1791 | 110.4505 | 30.682 | 13.5028 | 73.6298 | 55.2253 | 22.0924 | 17.1791 | 12.2774 | 8.5896 | 76.0922 | 20.867 | 29.4566 | 52.7744 | 72.4044 | 28.2311 | 72.4044 | 40.497 | 38.0461 | 31.2138 | 23.1213 | 42.7744 | 42.7744 | 20.8092 | 18.4971 | 61.2715 | 32.3698 | 39.3062 | 23.1213 | 100.5777 | 19.6531 | 19.6531 | 20.8092 | 26.5895 | 130.6354 | 72.8321 | 97.1095 | 13.8728 | 13.8728 | 320.2302 | 90.1731 | 89.0171 | 45.0866 | 32.3698 | 76.3003 | 78.6125 | 54.3351 | 78.6125 | 70.52 | 82.0807 | 45.0866 | 150.2885 | 62.4275 | 23.1213 | 12.7167 | 27.7456 | 24.2774 | 55.4912 | 90.1731 | 75.1443 | 13.8728 | 34.682 | 48.5548 | 43.9305 | 17.341 | 39.3062 | 42.7744 | 25.4334 | 5.7803 | 26.5895 | 43.9305 | 35.838 | 49.7108 | 32.3698 | 2.3121 | 9.2485 | 45.0866 | 28.9016 | 9.815 | 26.9941 | 24.5433 | 38.1502 |  | sp115 | 179.087 | 148.3622 | 275.7836
| sp116 | 63.098 | 24.7427 | 48.25 | 37.1199 | 64.3334 | 23.5073 | 86.6053 | 58.1448 | 42.0615 | 17.3187 | 111.3481 | 30.9313 | 13.6126 | 74.2282 | 55.674 | 22.2719 | 17.3187 | 12.3772 | 8.6594 | 76.7106 | 21.0366 | 29.6959 | 53.2033 | 72.9928 | 28.4605 | 72.9928 | 40.8261 | 38.3553 | 31.4674 | 23.3092 | 43.122 | 43.122 | 20.9783 | 18.6474 | 61.7694 | 32.6329 | 39.6256 | 23.3092 | 101.395 | 19.8128 | 19.8128 | 20.9783 | 26.8056 | 131.697 | 73.424 | 97.8986 | 13.9855 | 13.9855 | 322.8324 | 90.9059 | 89.7404 | 45.4529 | 32.6329 | 76.9204 | 79.2513 | 54.7766 | 79.2513 | 71.0931 | 82.7477 | 45.4529 | 151.5098 | 62.9348 | 23.3092 | 12.8201 | 27.971 | 24.4747 | 55.9421 | 90.9059 | 75.7549 | 13.9855 | 34.9638 | 48.9493 | 44.2875 | 17.4819 | 39.6256 | 43.122 | 25.6401 | 5.8273 | 26.8056 | 44.2875 | 36.1293 | 50.1148 | 32.6329 | 2.3309 | 9.3237 | 45.4529 | 29.1365 | 9.8948 | 27.2135 | 24.7427 | 38.4602 |  | sp116 | 178.8762 | 148.3747 | 274.2674
| sp117 | 63.5526 | 24.921 | 48.5976 | 37.3873 | 64.7968 | 23.6767 | 87.2292 | 58.5637 | 42.3645 | 17.4435 | 112.1502 | 31.1541 | 13.7106 | 74.7629 | 56.0751 | 22.4324 | 17.4435 | 12.4663 | 8.7217 | 77.2632 | 21.1881 | 29.9098 | 53.5865 | 73.5186 | 28.6656 | 73.5186 | 41.1202 | 38.6316 | 31.6941 | 23.4771 | 43.4327 | 43.4327 | 21.1294 | 18.7817 | 62.2144 | 32.868 | 39.9111 | 23.4771 | 102.1255 | 19.9555 | 19.9555 | 21.1294 | 26.9987 | 132.6457 | 73.9529 | 98.6039 | 14.0863 | 14.0863 | 325.1581 | 91.5608 | 90.3869 | 45.7804 | 32.868 | 77.4745 | 79.8222 | 55.1712 | 79.8222 | 71.6052 | 83.3438 | 45.7804 | 152.6013 | 63.3882 | 23.4771 | 12.9124 | 28.1725 | 24.651 | 56.3451 | 91.5608 | 76.3006 | 14.0863 | 35.2157 | 49.3019 | 44.6065 | 17.6078 | 39.9111 | 43.4327 | 25.8248 | 5.8693 | 26.9987 | 44.6065 | 36.3895 | 50.4758 | 32.868 | 2.3477 | 9.3908 | 45.7804 | 29.3464 | 9.966 | 27.4095 | 24.921 | 38.7372 |  | sp117 | 178.6904 | 148.389 | 273.0285
| sp118 | 63.9357 | 25.0712 | 48.8906 | 37.6127 | 65.1875 | 23.8194 | 87.7552 | 58.9168 | 42.6199 | 17.5487 | 112.8264 | 31.342 | 13.7933 | 75.2136 | 56.4132 | 22.5676 | 17.5487 | 12.5415 | 8.7743 | 77.729 | 21.3158 | 30.0902 | 53.9096 | 73.9619 | 28.8384 | 73.9619 | 41.3681 | 38.8645 | 31.8852 | 23.6187 | 43.6945 | 43.6945 | 21.2568 | 18.8949 | 62.5895 | 33.0661 | 40.1517 | 23.6187 | 102.7412 | 20.0759 | 20.0759 | 21.2568 | 27.1615 | 133.4455 | 74.3988 | 99.1984 | 14.1712 | 14.1712 | 327.1185 | 92.1128 | 90.9319 | 46.0564 | 33.0661 | 77.9416 | 80.3035 | 55.5039 | 80.3035 | 72.0369 | 83.8463 | 46.0564 | 153.5213 | 63.7704 | 23.6187 | 12.9903 | 28.3424 | 24.7996 | 56.6848 | 92.1128 | 76.7607 | 14.1712 | 35.428 | 49.5992 | 44.8755 | 17.714 | 40.1517 | 43.6945 | 25.9805 | 5.9047 | 27.1615 | 44.8755 | 36.6089 | 50.7801 | 33.0661 | 2.3619 | 9.4475 | 46.0564 | 29.5233 | 10.0261 | 27.5748 | 25.0712 | 38.9708 |  | sp118 | 178.5422 | 148.4049 | 272.101
| sp119 | 64.2302 | 25.1867 | 49.1158 | 37.786 | 65.4878 | 23.9291 | 88.1594 | 59.1881 | 42.8162 | 17.6295 | 113.3461 | 31.4863 | 13.8568 | 75.5601 | 56.673 | 22.6716 | 17.6295 | 12.5993 | 8.8148 | 78.0871 | 21.414 | 30.2288 | 54.1579 | 74.3025 | 28.9712 | 74.3025 | 41.5586 | 39.0435 | 32.0321 | 23.7275 | 43.8958 | 43.8958 | 21.3547 | 18.982 | 62.8778 | 33.2184 | 40.3367 | 23.7275 | 103.2144 | 20.1683 | 20.1683 | 21.3547 | 27.2866 | 134.0601 | 74.7415 | 99.6553 | 14.2365 | 14.2365 | 328.6253 | 92.5371 | 91.3507 | 46.2685 | 33.2184 | 78.3006 | 80.6734 | 55.7595 | 80.6734 | 72.3687 | 84.2325 | 46.2685 | 154.2285 | 64.0641 | 23.7275 | 13.0501 | 28.4729 | 24.9138 | 56.9459 | 92.5371 | 77.1142 | 14.2365 | 35.5912 | 49.8277 | 45.0822 | 17.7956 | 40.3367 | 43.8958 | 26.1002 | 5.9319 | 27.2866 | 45.0822 | 36.7776 | 51.014 | 33.2184 | 2.3727 | 9.491 | 46.2685 | 29.6593 | 10.0723 | 27.7018 | 25.1867 | 39.1503 |  | sp119 | 178.4441 | 148.4225 | 271.5194
| sp120 | 64.4187 | 25.2606 | 49.26 | 37.8969 | 65.68 | 23.9994 | 88.4181 | 59.3619 | 42.9419 | 17.6812 | 113.6787 | 31.5788 | 13.8975 | 75.7819 | 56.8394 | 22.7381 | 17.6812 | 12.6363 | 8.8406 | 78.3163 | 21.4769 | 30.3175 | 54.3169 | 74.5206 | 29.0563 | 74.5206 | 41.6806 | 39.1581 | 32.1261 | 23.7971 | 44.0246 | 44.0246 | 21.4174 | 19.0377 | 63.0623 | 33.3159 | 40.4551 | 23.7971 | 103.5174 | 20.2275 | 20.2275 | 21.4174 | 27.3667 | 134.4536 | 74.9609 | 99.9478 | 14.2783 | 14.2783 | 329.5898 | 92.8087 | 91.6188 | 46.4043 | 33.3159 | 78.5304 | 80.9101 | 55.9232 | 80.9101 | 72.5812 | 84.4797 | 46.4043 | 154.6811 | 64.2522 | 23.7971 | 13.0884 | 28.5565 | 24.987 | 57.113 | 92.8087 | 77.3406 | 14.2783 | 35.6956 | 49.9739 | 45.2145 | 17.8478 | 40.4551 | 44.0246 | 26.1768 | 5.9493 | 27.3667 | 45.2145 | 36.8855 | 51.1638 | 33.3159 | 2.3797 | 9.5188 | 46.4043 | 29.7464 | 10.1019 | 27.7831 | 25.2606 | 39.2652 |  | sp120 | 178.4086 | 148.4417 | 271.318
| sp121 | 64.5457 | 25.3104 | 49.357 | 37.9715 | 65.8094 | 24.0467 | 88.5923 | 59.4788 | 43.0265 | 17.7161 | 113.9027 | 31.641 | 13.9249 | 75.9312 | 56.9514 | 22.7829 | 17.7161 | 12.6612 | 8.858 | 78.4705 | 21.5192 | 30.3772 | 54.4239 | 74.6674 | 29.1135 | 74.6674 | 41.7627 | 39.2353 | 32.1894 | 23.844 | 44.1114 | 44.1114 | 21.4596 | 19.0752 | 63.1866 | 33.3816 | 40.5348 | 23.844 | 103.7213 | 20.2674 | 20.2674 | 21.4596 | 27.4206 | 134.7185 | 75.1085 | 100.1447 | 14.3064 | 14.3064 | 330.2392 | 92.9915 | 91.7993 | 46.4958 | 33.3816 | 78.6851 | 81.0695 | 56.0334 | 81.0695 | 72.7241 | 84.6461 | 46.4958 | 154.9859 | 64.3788 | 23.844 | 13.1142 | 28.6128 | 25.0362 | 57.2256 | 92.9915 | 77.4929 | 14.3064 | 35.766 | 50.0724 | 45.3036 | 17.883 | 40.5348 | 44.1114 | 26.2284 | 5.961 | 27.4206 | 45.3036 | 36.9582 | 51.2646 | 33.3816 | 2.3844 | 9.5376 | 46.4958 | 29.805 | 10.1218 | 27.8379 | 25.3104 | 39.3426 |  | sp121 | 178.4416 | 149.1969 | 271.4399
| sp122 | 64.6663 | 25.3577 | 49.4493 | 38.0425 | 65.9324 | 24.0916 | 88.7579 | 59.59 | 43.1069 | 17.7492 | 114.1155 | 31.7001 | 13.9509 | 76.073 | 57.0578 | 22.8255 | 17.7492 | 12.6848 | 8.8746 | 78.6172 | 21.5594 | 30.434 | 54.5256 | 74.807 | 29.1679 | 74.807 | 41.8408 | 39.3086 | 32.2495 | 23.8885 | 44.1938 | 44.1938 | 21.4997 | 19.1108 | 63.3046 | 33.444 | 40.6105 | 23.8885 | 103.9151 | 20.3053 | 20.3053 | 21.4997 | 27.4718 | 134.9702 | 75.2489 | 100.3319 | 14.3331 | 14.3331 | 330.8562 | 93.1653 | 91.9709 | 46.5826 | 33.444 | 78.8322 | 81.221 | 56.1381 | 81.221 | 72.86 | 84.8043 | 46.5826 | 155.2755 | 64.499 | 23.8885 | 13.1387 | 28.6662 | 25.083 | 57.3325 | 93.1653 | 77.6377 | 14.3331 | 35.8328 | 50.1659 | 45.3882 | 17.9164 | 40.6105 | 44.1938 | 26.2774 | 5.9721 | 27.4718 | 45.3882 | 37.0272 | 51.3604 | 33.444 | 2.3889 | 9.5554 | 46.5826 | 29.8607 | 10.1407 | 27.8899 | 25.3577 | 39.4161 |  | sp122 | 178.5347 | 151.2692 | 271.7768
| sp123 | 64.7797 | 25.4021 | 49.536 | 38.1092 | 66.048 | 24.1338 | 88.9135 | 59.6944 | 43.1825 | 17.7803 | 114.3156 | 31.7557 | 13.9754 | 76.2064 | 57.1578 | 22.8655 | 17.7803 | 12.7071 | 8.8902 | 78.755 | 21.5972 | 30.4874 | 54.6212 | 74.9381 | 29.2191 | 74.9381 | 41.9141 | 39.3775 | 32.3061 | 23.9304 | 44.2713 | 44.2713 | 21.5374 | 19.1443 | 63.4156 | 33.5026 | 40.6817 | 23.9304 | 104.0974 | 20.3409 | 20.3409 | 21.5374 | 27.52 | 135.2069 | 75.3808 | 100.5078 | 14.3583 | 14.3583 | 331.4364 | 93.3287 | 92.1321 | 46.6643 | 33.5026 | 78.9704 | 81.3634 | 56.2365 | 81.3634 | 72.9878 | 84.953 | 46.6643 | 155.5478 | 64.6122 | 23.9304 | 13.1617 | 28.7165 | 25.1269 | 57.433 | 93.3287 | 77.7739 | 14.3583 | 35.8956 | 50.2539 | 45.4678 | 17.9478 | 40.6817 | 44.2713 | 26.3235 | 5.9826 | 27.52 | 45.4678 | 37.0922 | 51.4504 | 33.5026 | 2.393 | 9.5722 | 46.6643 | 29.913 | 10.1585 | 27.9388 | 25.4021 | 39.4852 |  | sp123 | 178.6788 | 154.4292 | 272.2859
| sp124 | 64.8849 | 25.4434 | 49.6165 | 38.1711 | 66.1553 | 24.1731 | 89.058 | 59.7915 | 43.2526 | 17.8092 | 114.5014 | 31.8073 | 13.9981 | 76.3303 | 57.2507 | 22.9027 | 17.8092 | 12.7277 | 8.9046 | 78.883 | 21.6323 | 30.5369 | 54.71 | 75.0599 | 29.2665 | 75.0599 | 41.9823 | 39.4415 | 32.3586 | 23.9693 | 44.3432 | 44.3432 | 21.5724 | 19.1755 | 63.5187 | 33.557 | 40.7478 | 23.9693 | 104.2665 | 20.3739 | 20.3739 | 21.5724 | 27.5647 | 135.4267 | 75.5034 | 100.6711 | 14.3816 | 14.3816 | 331.9751 | 93.4803 | 92.2819 | 46.7402 | 33.557 | 79.0988 | 81.4957 | 56.3279 | 81.4957 | 73.1064 | 85.0911 | 46.7402 | 155.8006 | 64.7172 | 23.9693 | 13.1831 | 28.7632 | 25.1678 | 57.5264 | 93.4803 | 77.9003 | 14.3816 | 35.954 | 50.3356 | 45.5417 | 17.977 | 40.7478 | 44.3432 | 26.3663 | 5.9923 | 27.5647 | 45.5417 | 37.1524 | 51.534 | 33.557 | 2.3969 | 9.5877 | 46.7402 | 29.9617 | 10.175 | 27.9842 | 25.4434 | 39.5494 |  | sp124 | 178.8652 | 158.4477 | 272.924
| sp125 | 64.9812 | 25.4812 | 49.6901 | 38.2278 | 66.2535 | 24.2089 | 89.1901 | 59.8802 | 43.3168 | 17.8356 | 114.6713 | 31.8545 | 14.0189 | 76.4436 | 57.3357 | 22.9367 | 17.8356 | 12.7466 | 8.9178 | 79.0001 | 21.6644 | 30.5822 | 54.7911 | 75.1713 | 29.31 | 75.1713 | 42.0446 | 39.5 | 32.4066 | 24.0049 | 44.409 | 44.409 | 21.6044 | 19.2039 | 63.6129 | 33.6068 | 40.8083 | 24.0049 | 104.4212 | 20.4042 | 20.4042 | 21.6044 | 27.6056 | 135.6276 | 75.6154 | 100.8205 | 14.4029 | 14.4029 | 332.4677 | 93.6191 | 92.4188 | 46.8095 | 33.6068 | 79.2161 | 81.6166 | 56.4115 | 81.6166 | 73.2149 | 85.2173 | 46.8095 | 156.0318 | 64.8132 | 24.0049 | 13.2027 | 28.8059 | 25.2051 | 57.6117 | 93.6191 | 78.0159 | 14.4029 | 36.0073 | 50.4103 | 45.6093 | 18.0037 | 40.8083 | 44.409 | 26.4054 | 6.0012 | 27.6056 | 45.6093 | 37.2076 | 51.6105 | 33.6068 | 2.4005 | 9.602 | 46.8095 | 30.0061 | 10.1901 | 28.0257 | 25.4812 | 39.6081 |  | sp125 | 179.085 | 163.0952 | 273.6482
| sp126 | 65.0676 | 25.5151 | 49.7562 | 38.2786 | 66.3415 | 24.2411 | 89.3087 | 59.9598 | 43.3744 | 17.8593 | 114.8237 | 31.8968 | 14.0375 | 76.5452 | 57.4119 | 22.9672 | 17.8593 | 12.7635 | 8.9297 | 79.1051 | 21.6932 | 30.6229 | 54.864 | 75.2712 | 29.3489 | 75.2712 | 42.1004 | 39.5525 | 32.4497 | 24.0368 | 44.4681 | 44.4681 | 21.6331 | 19.2294 | 63.6975 | 33.6515 | 40.8625 | 24.0368 | 104.56 | 20.4313 | 20.4313 | 21.6331 | 27.6423 | 135.8079 | 75.7159 | 100.9545 | 14.4221 | 14.4221 | 332.9095 | 93.7435 | 92.5416 | 46.8717 | 33.6515 | 79.3214 | 81.7251 | 56.4865 | 81.7251 | 73.3122 | 85.3306 | 46.8717 | 156.2391 | 64.8993 | 24.0368 | 13.2202 | 28.8441 | 25.2386 | 57.6883 | 93.7435 | 78.1196 | 14.4221 | 36.0552 | 50.4773 | 45.6699 | 18.0276 | 40.8625 | 44.4681 | 26.4405 | 6.0092 | 27.6423 | 45.6699 | 37.257 | 51.6791 | 33.6515 | 2.4037 | 9.6147 | 46.8717 | 30.046 | 10.2036 | 28.0629 | 25.5151 | 39.6607 |  | sp126 | 179.3291 | 168.1422 | 274.4153
| sp127 | 65.1431 | 25.5447 | 49.8139 | 38.323 | 66.4186 | 24.2692 | 89.4124 | 60.0294 | 43.4247 | 17.8801 | 114.9571 | 31.9339 | 14.0538 | 76.634 | 57.4785 | 22.9938 | 17.8801 | 12.7784 | 8.94 | 79.1969 | 21.7184 | 30.6584 | 54.9277 | 75.3586 | 29.383 | 75.3586 | 42.1493 | 39.5985 | 32.4873 | 24.0647 | 44.5197 | 44.5197 | 21.6582 | 19.2518 | 63.7714 | 33.6906 | 40.91 | 24.0647 | 104.6814 | 20.455 | 20.455 | 21.6582 | 27.6744 | 135.9655 | 75.8038 | 101.0717 | 14.4388 | 14.4388 | 333.296 | 93.8523 | 92.6491 | 46.9262 | 33.6906 | 79.4135 | 81.82 | 56.552 | 81.82 | 73.3973 | 85.4297 | 46.9262 | 156.4205 | 64.9747 | 24.0647 | 13.2356 | 28.8776 | 25.2679 | 57.7553 | 93.8523 | 78.2103 | 14.4388 | 36.097 | 50.5359 | 45.7229 | 18.0485 | 40.91 | 44.5197 | 26.4712 | 6.0162 | 27.6744 | 45.7229 | 37.3003 | 51.7391 | 33.6906 | 2.4065 | 9.6259 | 46.9262 | 30.0809 | 10.2155 | 28.0955 | 25.5447 | 39.7067 |  | sp127 | 179.5887 | 173.3595 | 275.1825
| sp128 | 65.207 | 25.5697 | 49.8627 | 38.3606 | 66.4836 | 24.293 | 89.5 | 60.0882 | 43.4673 | 17.8976 | 115.0697 | 31.9651 | 14.0676 | 76.7091 | 57.5348 | 23.0163 | 17.8976 | 12.7909 | 8.9488 | 79.2745 | 21.7397 | 30.6885 | 54.9815 | 75.4324 | 29.4118 | 75.4324 | 42.1906 | 39.6373 | 32.5192 | 24.0883 | 44.5633 | 44.5633 | 21.6794 | 19.2706 | 63.8339 | 33.7236 | 40.9501 | 24.0883 | 104.784 | 20.475 | 20.475 | 21.6794 | 27.7015 | 136.0988 | 75.8781 | 101.1708 | 14.453 | 14.453 | 333.6226 | 93.9443 | 92.7399 | 46.9721 | 33.7236 | 79.4913 | 81.9001 | 56.6074 | 81.9001 | 73.4692 | 85.5134 | 46.9721 | 156.5738 | 65.0383 | 24.0883 | 13.2486 | 28.9059 | 25.2927 | 57.8119 | 93.9443 | 78.2869 | 14.453 | 36.1324 | 50.5854 | 45.7677 | 18.0662 | 40.9501 | 44.5633 | 26.4971 | 6.0221 | 27.7015 | 45.7677 | 37.3368 | 51.7898 | 33.7236 | 2.4088 | 9.6353 | 46.9721 | 30.1103 | 10.2255 | 28.1231 | 25.5697 | 39.7457 |  | sp128 | 179.8548 | 178.5175 | 275.9067
| sp129 | 65.2582 | 25.5898 | 49.9019 | 38.3907 | 66.5359 | 24.3121 | 89.5703 | 60.1354 | 43.5014 | 17.9116 | 115.1601 | 31.9902 | 14.0786 | 76.7694 | 57.58 | 23.0344 | 17.9116 | 12.8009 | 8.9558 | 79.3368 | 21.7567 | 30.7126 | 55.0247 | 75.4917 | 29.4349 | 75.4917 | 42.2238 | 39.6684 | 32.5447 | 24.1072 | 44.5983 | 44.5983 | 21.6965 | 19.2858 | 63.8841 | 33.7501 | 40.9822 | 24.1072 | 104.8663 | 20.4911 | 20.4911 | 21.6965 | 27.7233 | 136.2057 | 75.9377 | 101.2502 | 14.4643 | 14.4643 | 333.8847 | 94.0181 | 92.8127 | 47.009 | 33.7501 | 79.5537 | 81.9645 | 56.6519 | 81.9645 | 73.5269 | 85.5805 | 47.009 | 156.6968 | 65.0894 | 24.1072 | 13.259 | 28.9286 | 25.3126 | 57.8573 | 94.0181 | 78.3484 | 14.4643 | 36.1608 | 50.6251 | 45.8037 | 18.0804 | 40.9822 | 44.5983 | 26.5179 | 6.0268 | 27.7233 | 45.8037 | 37.3662 | 51.8305 | 33.7501 | 2.4107 | 9.6429 | 47.009 | 30.134 | 10.2335 | 28.1452 | 25.5898 | 39.7769 |  | sp129 | 180.1186 | 183.387 | 276.5448
| sp130 | 65.2959 | 25.6046 | 49.9307 | 38.4129 | 66.5743 | 24.3262 | 89.622 | 60.1701 | 43.5266 | 17.922 | 115.2266 | 32.0087 | 14.0867 | 76.8137 | 57.6133 | 23.0477 | 17.922 | 12.8083 | 8.961 | 79.3826 | 21.7693 | 30.7303 | 55.0565 | 75.5353 | 29.4519 | 75.5353 | 42.2481 | 39.6913 | 32.5635 | 24.1211 | 44.6241 | 44.6241 | 21.709 | 19.2969 | 63.921 | 33.7696 | 41.0059 | 24.1211 | 104.9269 | 20.503 | 20.503 | 21.709 | 27.7393 | 136.2843 | 75.9815 | 101.3087 | 14.4727 | 14.4727 | 334.0775 | 94.0724 | 92.8663 | 47.0362 | 33.7696 | 79.5997 | 82.0118 | 56.6846 | 82.0118 | 73.5694 | 85.63 | 47.0362 | 156.7873 | 65.127 | 24.1211 | 13.2666 | 28.9453 | 25.3272 | 57.8907 | 94.0724 | 78.3936 | 14.4727 | 36.1817 | 50.6544 | 45.8301 | 18.0908 | 41.0059 | 44.6241 | 26.5332 | 6.0303 | 27.7393 | 45.8301 | 37.3877 | 51.8604 | 33.7696 | 2.4121 | 9.6484 | 47.0362 | 30.1514 | 10.2394 | 28.1614 | 25.6046 | 39.7999 |  | sp130 | 180.3711 | 187.7385 | 277.0538
| sp131 | 65.3192 | 25.6137 | 49.9485 | 38.4266 | 66.598 | 24.3348 | 89.654 | 60.1916 | 43.5421 | 17.9284 | 115.2677 | 32.0201 | 14.0918 | 76.8411 | 57.6338 | 23.0559 | 17.9284 | 12.8129 | 8.9642 | 79.4109 | 21.7771 | 30.7413 | 55.0761 | 75.5622 | 29.4624 | 75.5622 | 42.2632 | 39.7055 | 32.5751 | 24.1297 | 44.64 | 44.64 | 21.7168 | 19.3038 | 63.9438 | 33.7816 | 41.0205 | 24.1297 | 104.9643 | 20.5103 | 20.5103 | 21.7168 | 27.7492 | 136.3329 | 76.0086 | 101.3448 | 14.4778 | 14.4778 | 334.1967 | 94.1059 | 92.8994 | 47.053 | 33.7816 | 79.6281 | 82.0411 | 56.7048 | 82.0411 | 73.5957 | 85.6605 | 47.053 | 156.8432 | 65.1503 | 24.1297 | 13.2713 | 28.9557 | 25.3362 | 57.9113 | 94.1059 | 78.4216 | 14.4778 | 36.1946 | 50.6724 | 45.8465 | 18.0973 | 41.0205 | 44.64 | 26.5427 | 6.0324 | 27.7492 | 45.8465 | 37.4011 | 51.8789 | 33.7816 | 2.413 | 9.6519 | 47.053 | 30.1622 | 10.2431 | 28.1715 | 25.6137 | 39.814 |  | sp131 | 180.6034 | 191.3426 | 277.3908
| sp132 | 65.3271 | 25.6168 | 49.9546 | 38.4313 | 66.6061 | 24.3378 | 89.6649 | 60.1989 | 43.5474 | 17.9306 | 115.2817 | 32.024 | 14.0935 | 76.8505 | 57.6409 | 23.0588 | 17.9306 | 12.8144 | 8.9653 | 79.4206 | 21.7797 | 30.745 | 55.0828 | 75.5714 | 29.466 | 75.5714 | 42.2684 | 39.7103 | 32.5791 | 24.1327 | 44.6454 | 44.6454 | 21.7194 | 19.3061 | 63.9516 | 33.7857 | 41.0255 | 24.1327 | 104.9771 | 20.5128 | 20.5128 | 21.7194 | 27.7526 | 136.3495 | 76.0179 | 101.3572 | 14.4796 | 14.4796 | 334.2374 | 94.1174 | 92.9108 | 47.0587 | 33.7857 | 79.6378 | 82.0511 | 56.7118 | 82.0511 | 73.6046 | 85.671 | 47.0587 | 156.8623 | 65.1582 | 24.1327 | 13.273 | 28.9592 | 25.3393 | 57.9184 | 94.1174 | 78.4312 | 14.4796 | 36.199 | 50.6786 | 45.8521 | 18.0995 | 41.0255 | 44.6454 | 26.5459 | 6.0332 | 27.7526 | 45.8521 | 37.4056 | 51.8852 | 33.7857 | 2.4133 | 9.6531 | 47.0587 | 30.1658 | 10.2443 | 28.1749 | 25.6168 | 39.8189 |  | sp132 | 180.8067 | 193.9699 | 277.5127
| sp133 | 65.2766 | 25.597 | 49.916 | 38.4015 | 66.5546 | 24.319 | 89.5956 | 60.1524 | 43.5137 | 17.9167 | 115.1926 | 31.9993 | 14.0826 | 76.791 | 57.5963 | 23.0409 | 17.9167 | 12.8045 | 8.9584 | 79.3592 | 21.7629 | 30.7212 | 55.0402 | 75.513 | 29.4432 | 75.513 | 42.2357 | 39.6796 | 32.5539 | 24.114 | 44.6109 | 44.6109 | 21.7026 | 19.2912 | 63.9021 | 33.7596 | 40.9938 | 24.114 | 104.8959 | 20.4969 | 20.4969 | 21.7026 | 27.7311 | 136.2441 | 75.9591 | 101.2788 | 14.4684 | 14.4684 | 333.9789 | 94.0446 | 92.8389 | 47.0223 | 33.7596 | 79.5762 | 81.9876 | 56.6679 | 81.9876 | 73.5477 | 85.6047 | 47.0223 | 156.741 | 65.1078 | 24.114 | 13.2627 | 28.9368 | 25.3197 | 57.8736 | 94.0446 | 78.3705 | 14.4684 | 36.171 | 50.6394 | 45.8166 | 18.0855 | 40.9938 | 44.6109 | 26.5254 | 6.0285 | 27.7311 | 45.8166 | 37.3767 | 51.8451 | 33.7596 | 2.4114 | 9.6456 | 47.0223 | 30.1425 | 10.2364 | 28.1531 | 25.597 | 39.7881 |  | sp133 | 180.988 | 195.9666 | 277.4947
| sp134 | 65.132 | 25.5403 | 49.8054 | 38.3165 | 66.4072 | 24.2651 | 89.397 | 60.0191 | 43.4173 | 17.877 | 114.9373 | 31.9284 | 14.0514 | 76.6209 | 57.4687 | 22.9899 | 17.877 | 12.7762 | 8.9385 | 79.1833 | 21.7147 | 30.6532 | 54.9182 | 75.3457 | 29.378 | 75.3457 | 42.1421 | 39.5917 | 32.4818 | 24.0606 | 44.5121 | 44.5121 | 21.6545 | 19.2485 | 63.7605 | 33.6848 | 40.903 | 24.0606 | 104.6635 | 20.4515 | 20.4515 | 21.6545 | 27.6697 | 135.9422 | 75.7908 | 101.0544 | 14.4363 | 14.4363 | 333.2389 | 93.8362 | 92.6332 | 46.9181 | 33.6848 | 79.3999 | 81.8059 | 56.5423 | 81.8059 | 73.3847 | 85.415 | 46.9181 | 156.3937 | 64.9635 | 24.0606 | 13.2333 | 28.8727 | 25.2636 | 57.7454 | 93.8362 | 78.1969 | 14.4363 | 36.0909 | 50.5272 | 45.7151 | 18.0454 | 40.903 | 44.5121 | 26.4666 | 6.0151 | 27.6697 | 45.7151 | 37.2939 | 51.7302 | 33.6848 | 2.4061 | 9.6242 | 46.9181 | 30.0757 | 10.2137 | 28.0907 | 25.5403 | 39.6999 |  | sp134 | 181.1618 | 197.8362 | 277.442
| sp135 | 64.9035 | 25.4507 | 49.6307 | 38.1821 | 66.1743 | 24.18 | 89.0835 | 59.8086 | 43.265 | 17.8143 | 114.5342 | 31.8164 | 14.0021 | 76.3522 | 57.2671 | 22.9092 | 17.8143 | 12.7314 | 8.9072 | 78.9056 | 21.6385 | 30.5457 | 54.7256 | 75.0814 | 29.2749 | 75.0814 | 41.9943 | 39.4528 | 32.3679 | 23.9762 | 44.3559 | 44.3559 | 21.5786 | 19.1809 | 63.5369 | 33.5667 | 40.7595 | 23.9762 | 104.2964 | 20.3798 | 20.3798 | 21.5786 | 27.5726 | 135.4655 | 75.525 | 100.7 | 14.3857 | 14.3857 | 332.0702 | 93.5071 | 92.3083 | 46.7536 | 33.5667 | 79.1214 | 81.519 | 56.344 | 81.519 | 73.1274 | 85.1155 | 46.7536 | 155.8452 | 64.7357 | 23.9762 | 13.1869 | 28.7714 | 25.175 | 57.5428 | 93.5071 | 77.9226 | 14.3857 | 35.9643 | 50.35 | 45.5548 | 17.9821 | 40.7595 | 44.3559 | 26.3738 | 5.994 | 27.5726 | 45.5548 | 37.1631 | 51.5488 | 33.5667 | 2.3976 | 9.5905 | 46.7536 | 29.9702 | 10.1779 | 27.9922 | 25.4507 | 39.5607 |  | sp135 | 181.3299 | 199.5851 | 277.3563
| sp136 | 64.6017 | 25.3324 | 49.3999 | 38.0045 | 65.8665 | 24.0675 | 88.6692 | 59.5304 | 43.0638 | 17.7315 | 114.0016 | 31.6684 | 13.937 | 75.9971 | 57.0008 | 22.8027 | 17.7315 | 12.6721 | 8.8657 | 78.5387 | 21.5379 | 30.4036 | 54.4711 | 74.7322 | 29.1388 | 74.7322 | 41.799 | 39.2693 | 32.2173 | 23.8647 | 44.1497 | 44.1497 | 21.4782 | 19.0917 | 63.2414 | 33.4106 | 40.57 | 23.8647 | 103.8114 | 20.285 | 20.285 | 21.4782 | 27.4444 | 134.8354 | 75.1737 | 100.2317 | 14.3188 | 14.3188 | 330.5258 | 93.0722 | 91.879 | 46.5361 | 33.4106 | 78.7534 | 81.1399 | 56.082 | 81.1399 | 72.7873 | 84.7196 | 46.5361 | 155.1204 | 64.4346 | 23.8647 | 13.1256 | 28.6376 | 25.0579 | 57.2752 | 93.0722 | 77.5602 | 14.3188 | 35.797 | 50.1158 | 45.3429 | 17.8985 | 40.57 | 44.1497 | 26.2511 | 5.9662 | 27.4444 | 45.3429 | 36.9903 | 51.3091 | 33.4106 | 2.3865 | 9.5459 | 46.5361 | 29.8308 | 10.1306 | 27.862 | 25.3324 | 39.3767 |  | sp136 | 181.4941 | 201.2197 | 277.2393
| sp137 | 64.2368 | 25.1893 | 49.1208 | 37.7898 | 65.4944 | 23.9316 | 88.1683 | 59.1942 | 42.8205 | 17.6313 | 113.3576 | 31.4895 | 13.8582 | 75.5678 | 56.6788 | 22.6739 | 17.6313 | 12.6006 | 8.8156 | 78.095 | 21.4162 | 30.2319 | 54.1634 | 74.3101 | 28.9742 | 74.3101 | 41.5629 | 39.0475 | 32.0353 | 23.7299 | 43.9003 | 43.9003 | 21.3569 | 18.9839 | 62.8841 | 33.2218 | 40.3408 | 23.7299 | 103.2249 | 20.1704 | 20.1704 | 21.3569 | 27.2893 | 134.0738 | 74.7491 | 99.6654 | 14.2379 | 14.2379 | 328.6587 | 92.5465 | 91.36 | 46.2732 | 33.2218 | 78.3086 | 80.6815 | 55.7652 | 80.6815 | 72.3761 | 84.241 | 46.2732 | 154.2441 | 64.0706 | 23.7299 | 13.0514 | 28.4758 | 24.9164 | 56.9517 | 92.5465 | 77.1221 | 14.2379 | 35.5948 | 49.8327 | 45.0867 | 17.7974 | 40.3408 | 43.9003 | 26.1029 | 5.9325 | 27.2893 | 45.0867 | 36.7813 | 51.0192 | 33.2218 | 2.373 | 9.4919 | 46.2732 | 29.6623 | 10.0733 | 27.7046 | 25.1893 | 39.1543 |  | sp137 | 181.6563 | 202.7467 | 277.0929
| sp138 | 63.8191 | 25.0255 | 48.8014 | 37.5441 | 65.0686 | 23.776 | 87.5951 | 58.8093 | 42.5421 | 17.5167 | 112.6205 | 31.2848 | 13.7681 | 75.0764 | 56.3103 | 22.5265 | 17.5167 | 12.5186 | 8.7583 | 77.5872 | 21.277 | 30.0353 | 53.8113 | 73.8269 | 28.7858 | 73.8269 | 41.2926 | 38.7936 | 31.827 | 23.5756 | 43.6148 | 43.6148 | 21.218 | 18.8605 | 62.4753 | 33.0058 | 40.0785 | 23.5756 | 102.5538 | 20.0392 | 20.0392 | 21.218 | 27.1119 | 133.202 | 74.2631 | 99.0174 | 14.1453 | 14.1453 | 326.5217 | 91.9447 | 90.766 | 45.9724 | 33.0058 | 77.7994 | 80.157 | 55.4026 | 80.157 | 71.9055 | 83.6933 | 45.9724 | 153.2412 | 63.6541 | 23.5756 | 12.9666 | 28.2907 | 24.7544 | 56.5814 | 91.9447 | 76.6206 | 14.1453 | 35.3634 | 49.5087 | 44.7936 | 17.6817 | 40.0785 | 43.6148 | 25.9331 | 5.8939 | 27.1119 | 44.7936 | 36.5421 | 50.6875 | 33.0058 | 2.3576 | 9.4302 | 45.9724 | 29.4695 | 10.0078 | 27.5245 | 25.0255 | 38.8997 |  | sp138 | 181.8182 | 204.1724 | 276.9186
| sp139 | 63.359 | 24.8451 | 48.4497 | 37.2735 | 64.5995 | 23.6046 | 86.9636 | 58.3853 | 42.2355 | 17.3904 | 111.8087 | 31.0593 | 13.6689 | 74.5352 | 55.9043 | 22.3641 | 17.3904 | 12.4284 | 8.6952 | 77.0279 | 21.1236 | 29.8188 | 53.4233 | 73.2947 | 28.5783 | 73.2947 | 40.995 | 38.514 | 31.5976 | 23.4056 | 43.3004 | 43.3004 | 21.0651 | 18.7245 | 62.0249 | 32.7679 | 39.7896 | 23.4056 | 101.8145 | 19.8948 | 19.8948 | 21.0651 | 26.9165 | 132.2418 | 73.7277 | 98.3036 | 14.0434 | 14.0434 | 324.168 | 91.282 | 90.1117 | 45.641 | 32.7679 | 77.2386 | 79.5791 | 55.0032 | 79.5791 | 71.3872 | 83.09 | 45.641 | 152.1366 | 63.1952 | 23.4056 | 12.8731 | 28.0868 | 24.5759 | 56.1735 | 91.282 | 76.0683 | 14.0434 | 35.1084 | 49.1518 | 44.4707 | 17.5542 | 39.7896 | 43.3004 | 25.7462 | 5.8514 | 26.9165 | 44.4707 | 36.2787 | 50.3221 | 32.7679 | 2.3406 | 9.3623 | 45.641 | 29.257 | 9.9357 | 27.3261 | 24.8451 | 38.6193 |  | sp139 | 181.9818 | 205.5033 | 276.7183
| sp140 | 62.867 | 24.6521 | 48.0734 | 36.984 | 64.0978 | 23.4212 | 86.2882 | 57.9319 | 41.9074 | 17.2553 | 110.9403 | 30.818 | 13.5627 | 73.9563 | 55.4702 | 22.1904 | 17.2553 | 12.3319 | 8.6277 | 76.4297 | 20.9595 | 29.5872 | 53.0084 | 72.7255 | 28.3563 | 72.7255 | 40.6766 | 38.2148 | 31.3522 | 23.2238 | 42.9641 | 42.9641 | 20.9015 | 18.5791 | 61.5432 | 32.5134 | 39.4805 | 23.2238 | 101.0237 | 19.7403 | 19.7403 | 20.9015 | 26.7074 | 131.2147 | 73.1551 | 97.5402 | 13.9343 | 13.9343 | 321.6503 | 90.573 | 89.4118 | 45.2865 | 32.5134 | 76.6387 | 78.9611 | 54.576 | 78.9611 | 70.8327 | 82.4447 | 45.2865 | 150.955 | 62.7044 | 23.2238 | 12.7731 | 27.8686 | 24.385 | 55.7372 | 90.573 | 75.4775 | 13.9343 | 34.8358 | 48.7701 | 44.1253 | 17.4179 | 39.4805 | 42.9641 | 25.5462 | 5.806 | 26.7074 | 44.1253 | 35.997 | 49.9313 | 32.5134 | 2.3224 | 9.2895 | 45.2865 | 29.0298 | 9.8585 | 27.1138 | 24.6521 | 38.3193 |  | sp140 | 182.1488 | 206.746 | 276.4937
| sp141 | 62.3532 | 24.4506 | 47.6805 | 36.6817 | 63.574 | 23.2298 | 85.583 | 57.4585 | 41.565 | 17.1143 | 110.0337 | 30.5662 | 13.4519 | 73.3519 | 55.0168 | 22.009 | 17.1143 | 12.2311 | 8.5572 | 75.8051 | 20.7882 | 29.3454 | 52.5752 | 72.1311 | 28.1246 | 72.1311 | 40.3441 | 37.9025 | 31.096 | 23.0341 | 42.613 | 42.613 | 20.7306 | 18.4272 | 61.0402 | 32.2477 | 39.1579 | 23.0341 | 100.1981 | 19.5789 | 19.5789 | 20.7306 | 26.4892 | 130.1424 | 72.5573 | 96.743 | 13.8204 | 13.8204 | 319.0217 | 89.8328 | 88.6811 | 44.9164 | 32.2477 | 76.0124 | 78.3158 | 54.13 | 78.3158 | 70.2539 | 81.7709 | 44.9164 | 149.7214 | 62.1919 | 23.0341 | 12.6687 | 27.6409 | 24.1858 | 55.2817 | 89.8328 | 74.8607 | 13.8204 | 34.5511 | 48.3715 | 43.7647 | 17.2755 | 39.1579 | 42.613 | 25.3375 | 5.7585 | 26.4892 | 43.7647 | 35.7028 | 49.5232 | 32.2477 | 2.3034 | 9.2136 | 44.9164 | 28.7926 | 9.778 | 26.8923 | 24.4506 | 38.0062 |  | sp141 | 182.3211 | 207.9069 | 276.2466
| sp142 | 61.8281 | 24.2447 | 47.279 | 36.3728 | 63.0386 | 23.0342 | 84.8623 | 56.9746 | 41.2149 | 16.9702 | 109.107 | 30.3088 | 13.3386 | 72.7342 | 54.5535 | 21.8237 | 16.9702 | 12.1281 | 8.4851 | 75.1667 | 20.6132 | 29.0983 | 52.1325 | 71.5237 | 27.8877 | 71.5237 | 40.0044 | 37.5833 | 30.8341 | 22.8401 | 42.2541 | 42.2541 | 20.5561 | 18.2721 | 60.5262 | 31.9761 | 38.8281 | 22.8401 | 99.3543 | 19.4141 | 19.4141 | 20.5561 | 26.2661 | 129.0464 | 71.9462 | 95.9283 | 13.704 | 13.704 | 316.3351 | 89.0763 | 87.9343 | 44.5381 | 31.9761 | 75.3723 | 77.6563 | 53.6742 | 77.6563 | 69.6622 | 81.0823 | 44.5381 | 148.4605 | 61.6682 | 22.8401 | 12.562 | 27.4081 | 23.9821 | 54.8162 | 89.0763 | 74.2302 | 13.704 | 34.2601 | 47.9642 | 43.3961 | 17.1301 | 38.8281 | 42.2541 | 25.1241 | 5.71 | 26.2661 | 43.3961 | 35.4021 | 49.1062 | 31.9761 | 2.284 | 9.136 | 44.5381 | 28.5501 | 9.6956 | 26.6658 | 24.2447 | 37.6861 |  | sp142 | 182.5006 | 208.9925 | 275.9787
| sp143 | 61.302 | 24.0384 | 46.8767 | 36.0633 | 62.5022 | 22.8382 | 84.1402 | 56.4898 | 40.8642 | 16.8258 | 108.1787 | 30.0509 | 13.2251 | 72.1153 | 54.0893 | 21.638 | 16.8258 | 12.0249 | 8.4129 | 74.5271 | 20.4378 | 28.8507 | 51.6889 | 70.9151 | 27.6504 | 70.9151 | 39.664 | 37.2636 | 30.5717 | 22.6457 | 41.8946 | 41.8946 | 20.3812 | 18.1166 | 60.0112 | 31.704 | 38.4977 | 22.6457 | 98.5089 | 19.2489 | 19.2489 | 20.3812 | 26.0426 | 127.9484 | 71.3341 | 95.1121 | 13.5874 | 13.5874 | 313.6434 | 88.3184 | 87.1861 | 44.1592 | 31.704 | 74.7309 | 76.9955 | 53.2175 | 76.9955 | 69.0695 | 80.3924 | 44.1592 | 147.1973 | 61.1435 | 22.6457 | 12.4552 | 27.1749 | 23.778 | 54.3498 | 88.3184 | 73.5986 | 13.5874 | 33.9686 | 47.556 | 43.0269 | 16.9843 | 38.4977 | 41.8946 | 24.9103 | 5.6614 | 26.0426 | 43.0269 | 35.1009 | 48.6883 | 31.704 | 2.2646 | 9.0583 | 44.1592 | 28.3072 | 9.6131 | 26.4389 | 24.0384 | 37.3655 |  | sp143 | 182.6889 | 210.0093 | 275.6917
| sp144 | 60.7853 | 23.8358 | 46.4815 | 35.7593 | 61.9754 | 22.6457 | 83.431 | 56.0136 | 40.5198 | 16.684 | 107.2668 | 29.7976 | 13.1136 | 71.5075 | 53.6334 | 21.4556 | 16.684 | 11.9235 | 8.342 | 73.8989 | 20.2655 | 28.6075 | 51.2532 | 70.3174 | 27.4174 | 70.3174 | 39.3297 | 36.9495 | 30.314 | 22.4548 | 41.5415 | 41.5415 | 20.2094 | 17.9639 | 59.5053 | 31.4368 | 38.1732 | 22.4548 | 97.6786 | 19.0866 | 19.0866 | 20.2094 | 25.8231 | 126.8699 | 70.7328 | 94.3104 | 13.4729 | 13.4729 | 310.9996 | 87.5739 | 86.4512 | 43.787 | 31.4368 | 74.101 | 76.3465 | 52.7689 | 76.3465 | 68.4873 | 79.7147 | 43.787 | 145.9565 | 60.6281 | 22.4548 | 12.3502 | 26.9458 | 23.5776 | 53.8916 | 87.5739 | 72.9783 | 13.4729 | 33.6823 | 47.1552 | 42.6642 | 16.8411 | 38.1732 | 41.5415 | 24.7003 | 5.6137 | 25.8231 | 42.6642 | 34.805 | 48.2779 | 31.4368 | 2.2455 | 8.9819 | 43.787 | 28.0686 | 9.5321 | 26.216 | 23.8358 | 37.0505 |  | sp144 | 182.8881 | 210.9638 | 275.3874
| sp145 | 60.2265 | 23.6167 | 46.0543 | 35.4306 | 61.4057 | 22.4375 | 82.6641 | 55.4987 | 40.1473 | 16.5306 | 106.2808 | 29.5237 | 12.9931 | 70.8501 | 53.1404 | 21.2584 | 16.5306 | 11.8139 | 8.2653 | 73.2196 | 20.0792 | 28.3445 | 50.782 | 69.671 | 27.1653 | 69.671 | 38.9681 | 36.6098 | 30.0354 | 22.2484 | 41.1596 | 41.1596 | 20.0236 | 17.7987 | 58.9583 | 31.1478 | 37.8223 | 22.2484 | 96.7807 | 18.9112 | 18.9112 | 20.0236 | 25.5857 | 125.7036 | 70.0826 | 93.4434 | 13.3491 | 13.3491 | 308.1408 | 86.7689 | 85.6565 | 43.3844 | 31.1478 | 73.4198 | 75.6447 | 52.2838 | 75.6447 | 67.8577 | 78.9819 | 43.3844 | 144.6148 | 60.0708 | 22.2484 | 12.2366 | 26.6981 | 23.3609 | 53.3962 | 86.7689 | 72.3074 | 13.3491 | 33.3727 | 46.7217 | 42.272 | 16.6863 | 37.8223 | 41.1596 | 24.4733 | 5.5621 | 25.5857 | 42.272 | 34.4851 | 47.8341 | 31.1478 | 2.2248 | 8.8994 | 43.3844 | 27.8105 | 9.4445 | 25.975 | 23.6167 | 36.7099 |  | sp145 | 183.1198 | 211.8686 | 274.912
| sp146 | 59.5776 | 23.3622 | 45.558 | 35.0489 | 60.744 | 22.1958 | 81.7734 | 54.9007 | 39.7147 | 16.3525 | 105.1356 | 29.2056 | 12.8531 | 70.0867 | 52.5678 | 21.0293 | 16.3525 | 11.6866 | 8.1762 | 72.4307 | 19.8629 | 28.0391 | 50.2349 | 68.9203 | 26.8726 | 68.9203 | 38.5483 | 36.2153 | 29.7118 | 22.0087 | 40.7161 | 40.7161 | 19.8078 | 17.607 | 58.3231 | 30.8122 | 37.4148 | 22.0087 | 95.7379 | 18.7074 | 18.7074 | 19.8078 | 25.31 | 124.3492 | 69.3274 | 92.4366 | 13.2052 | 13.2052 | 304.8206 | 85.834 | 84.7335 | 42.917 | 30.8122 | 72.6287 | 74.8296 | 51.7205 | 74.8296 | 67.1266 | 78.1309 | 42.917 | 143.0566 | 59.4235 | 22.0087 | 12.1048 | 26.4104 | 23.1091 | 52.8209 | 85.834 | 71.5283 | 13.2052 | 33.0131 | 46.2183 | 41.8165 | 16.5065 | 37.4148 | 40.7161 | 24.2096 | 5.5022 | 25.31 | 41.8165 | 34.1135 | 47.3187 | 30.8122 | 2.2009 | 8.8035 | 42.917 | 27.5109 | 9.3427 | 25.6952 | 23.3622 | 36.3144 |  | sp146 | 183.3962 | 212.7323 | 274.1389
| sp147 | 58.8537 | 23.0784 | 45.0045 | 34.623 | 60.006 | 21.9261 | 80.7798 | 54.2337 | 39.2322 | 16.1538 | 103.8582 | 28.8507 | 12.6969 | 69.2352 | 51.9291 | 20.7738 | 16.1538 | 11.5446 | 8.0769 | 71.5506 | 19.6215 | 27.6984 | 49.6245 | 68.0829 | 26.5461 | 68.0829 | 38.0799 | 35.7753 | 29.3508 | 21.7413 | 40.2214 | 40.2214 | 19.5672 | 17.393 | 57.6145 | 30.4378 | 36.9602 | 21.7413 | 94.5747 | 18.4801 | 18.4801 | 19.5672 | 25.0025 | 122.8384 | 68.4851 | 91.3135 | 13.0448 | 13.0448 | 301.1171 | 84.7911 | 83.704 | 42.3956 | 30.4378 | 71.7463 | 73.9204 | 51.0921 | 73.9204 | 66.311 | 77.1816 | 42.3956 | 141.3185 | 58.7015 | 21.7413 | 11.9577 | 26.0896 | 22.8284 | 52.1791 | 84.7911 | 70.6593 | 13.0448 | 32.612 | 45.6567 | 41.3085 | 16.306 | 36.9602 | 40.2214 | 23.9154 | 5.4353 | 25.0025 | 41.3085 | 33.699 | 46.7438 | 30.4378 | 2.1741 | 8.6965 | 42.3956 | 27.1766 | 9.2292 | 25.383 | 23.0784 | 35.8732 |  | sp147 | 183.705 | 213.5554 | 273.1115
| sp148 | 58.0702 | 22.7712 | 44.4054 | 34.1621 | 59.2072 | 21.6342 | 79.7044 | 53.5117 | 38.7099 | 15.9387 | 102.4756 | 28.4666 | 12.5279 | 68.3135 | 51.2378 | 20.4973 | 15.9387 | 11.3909 | 7.9694 | 70.5981 | 19.3603 | 27.3297 | 48.9639 | 67.1765 | 26.1927 | 67.1765 | 37.573 | 35.2991 | 28.96 | 21.4519 | 39.686 | 39.686 | 19.3067 | 17.1615 | 56.8475 | 30.0326 | 36.4682 | 21.4519 | 93.3156 | 18.2341 | 18.2341 | 19.3067 | 24.6697 | 121.2031 | 67.5734 | 90.0979 | 12.8711 | 12.8711 | 297.1084 | 83.6623 | 82.5897 | 41.8311 | 30.0326 | 70.7912 | 72.9364 | 50.4119 | 72.9364 | 65.4282 | 76.1541 | 41.8311 | 139.4372 | 57.92 | 21.4519 | 11.7985 | 25.7422 | 22.5245 | 51.4845 | 83.6623 | 69.7186 | 12.8711 | 32.1778 | 45.0489 | 40.7586 | 16.0889 | 36.4682 | 39.686 | 23.5971 | 5.363 | 24.6697 | 40.7586 | 33.2504 | 46.1215 | 30.0326 | 2.1452 | 8.5807 | 41.8311 | 26.8148 | 9.1063 | 25.0451 | 22.7712 | 35.3956 |  | sp148 | 184.0339 | 214.3383 | 271.8727
| sp149 | 57.2423 | 22.4465 | 43.7723 | 33.6751 | 58.363 | 21.3258 | 78.5681 | 52.7488 | 38.158 | 15.7115 | 101.0146 | 28.0608 | 12.3493 | 67.3395 | 50.5073 | 20.205 | 15.7115 | 11.2285 | 7.8557 | 69.5916 | 19.0843 | 26.94 | 48.2658 | 66.2188 | 25.8193 | 66.2188 | 37.0373 | 34.7958 | 28.5471 | 21.146 | 39.1202 | 39.1202 | 19.0314 | 16.9168 | 56.037 | 29.6044 | 35.9482 | 21.146 | 91.9852 | 17.9741 | 17.9741 | 19.0314 | 24.3179 | 119.4751 | 66.61 | 88.8133 | 12.6876 | 12.6876 | 292.8725 | 82.4695 | 81.4122 | 41.2348 | 29.6044 | 69.7819 | 71.8965 | 49.6932 | 71.8965 | 64.4954 | 75.0684 | 41.2348 | 137.4492 | 57.0943 | 21.146 | 11.6303 | 25.3752 | 22.2033 | 50.7505 | 82.4695 | 68.7246 | 12.6876 | 31.719 | 44.4067 | 40.1775 | 15.8595 | 35.9482 | 39.1202 | 23.2606 | 5.2865 | 24.3179 | 40.1775 | 32.7763 | 45.464 | 29.6044 | 2.1146 | 8.4584 | 41.2348 | 26.4325 | 8.9765 | 24.688 | 22.4465 | 34.8909 |  | sp149 | 184.3704 | 215.0815 | 270.4657
| sp150 | 56.3852 | 22.1104 | 43.1169 | 33.1709 | 57.4892 | 21.0065 | 77.3917 | 51.959 | 37.5867 | 15.4763 | 99.5021 | 27.6406 | 12.1644 | 66.3313 | 49.7511 | 19.9025 | 15.4763 | 11.0604 | 7.7381 | 68.5496 | 18.7986 | 26.5367 | 47.5432 | 65.2273 | 25.4327 | 65.2273 | 36.4827 | 34.2748 | 28.1197 | 20.8294 | 38.5344 | 38.5344 | 18.7465 | 16.6635 | 55.198 | 29.1612 | 35.41 | 20.8294 | 90.608 | 17.705 | 17.705 | 18.7465 | 23.9538 | 117.6862 | 65.6127 | 87.4836 | 12.4977 | 12.4977 | 288.4875 | 81.2347 | 80.1933 | 40.6174 | 29.1612 | 68.7371 | 70.82 | 48.9491 | 70.82 | 63.5297 | 73.9444 | 40.6174 | 135.3912 | 56.2394 | 20.8294 | 11.4562 | 24.9953 | 21.8709 | 49.9906 | 81.2347 | 67.6956 | 12.4977 | 31.2441 | 43.7418 | 39.5759 | 15.6221 | 35.41 | 38.5344 | 22.9124 | 5.2074 | 23.9538 | 39.5759 | 32.2856 | 44.7833 | 29.1612 | 2.0829 | 8.3318 | 40.6174 | 26.0368 | 8.8421 | 24.3184 | 22.1104 | 34.3685 |  | sp150 | 184.7021 | 215.7855 | 268.9336
| sp151 | 55.5143 | 21.7689 | 42.4509 | 32.6585 | 56.6012 | 20.682 | 76.1963 | 51.1564 | 37.0061 | 15.2372 | 97.9652 | 27.2137 | 11.9765 | 65.3067 | 48.9826 | 19.5951 | 15.2372 | 10.8896 | 7.6186 | 67.4908 | 18.5082 | 26.1268 | 46.8088 | 64.2198 | 25.0399 | 64.2198 | 35.9192 | 33.7454 | 27.6854 | 20.5077 | 37.9392 | 37.9392 | 18.4569 | 16.4061 | 54.3454 | 28.7108 | 34.8631 | 20.5077 | 89.2084 | 17.4315 | 17.4315 | 18.4569 | 23.5838 | 115.8684 | 64.5992 | 86.1323 | 12.3046 | 12.3046 | 284.0314 | 79.98 | 78.9546 | 39.99 | 28.7108 | 67.6754 | 69.7261 | 48.1931 | 69.7261 | 62.5484 | 72.8023 | 39.99 | 133.3 | 55.3707 | 20.5077 | 11.2792 | 24.6092 | 21.5331 | 49.2184 | 79.98 | 66.65 | 12.3046 | 30.7615 | 43.0661 | 38.9646 | 15.3808 | 34.8631 | 37.9392 | 22.5585 | 5.1269 | 23.5838 | 38.9646 | 31.7869 | 44.0915 | 28.7108 | 2.0508 | 8.2031 | 39.99 | 25.6346 | 8.7055 | 23.9427 | 21.7689 | 33.8377 |  | sp151 | 185.0168 | 216.4507 | 267.3194
| sp152 | 54.6447 | 21.4279 | 41.786 | 32.1469 | 55.7146 | 20.358 | 75.0028 | 50.3551 | 36.4265 | 14.9985 | 96.4307 | 26.7874 | 11.7889 | 64.2838 | 48.2153 | 19.2882 | 14.9985 | 10.719 | 7.4993 | 66.4336 | 18.2183 | 25.7175 | 46.0756 | 63.2139 | 24.6477 | 63.2139 | 35.3566 | 33.2168 | 27.2517 | 20.1865 | 37.3449 | 37.3449 | 18.1678 | 16.1492 | 53.4941 | 28.261 | 34.317 | 20.1865 | 87.8111 | 17.1585 | 17.1585 | 18.1678 | 23.2144 | 114.0535 | 63.5873 | 84.7831 | 12.1119 | 12.1119 | 279.5824 | 78.7272 | 77.7178 | 39.3636 | 28.261 | 66.6153 | 68.6339 | 47.4382 | 68.6339 | 61.5687 | 71.6619 | 39.3636 | 131.2119 | 54.5034 | 20.1865 | 11.1025 | 24.2237 | 21.1958 | 48.4475 | 78.7272 | 65.606 | 12.1119 | 30.2797 | 42.3916 | 38.3543 | 15.1398 | 34.317 | 37.3449 | 22.2051 | 5.0466 | 23.2144 | 38.3543 | 31.289 | 43.4009 | 28.261 | 2.0186 | 8.0746 | 39.3636 | 25.2331 | 8.5691 | 23.5677 | 21.4279 | 33.3076 |  | sp152 | 185.302 | 217.0776 | 265.6663
| sp153 | 53.7918 | 21.0935 | 41.1337 | 31.6451 | 54.845 | 20.0403 | 73.8321 | 49.5691 | 35.8579 | 14.7644 | 94.9255 | 26.3693 | 11.6049 | 63.2804 | 47.4628 | 18.9871 | 14.7644 | 10.5517 | 7.3822 | 65.3967 | 17.9339 | 25.3161 | 45.3564 | 62.2272 | 24.2629 | 62.2272 | 34.8047 | 32.6983 | 26.8263 | 19.8714 | 36.762 | 36.762 | 17.8842 | 15.8971 | 52.6591 | 27.8199 | 33.7813 | 19.8714 | 86.4404 | 16.8907 | 16.8907 | 17.8842 | 22.8521 | 112.2732 | 62.5948 | 83.4597 | 11.9228 | 11.9228 | 275.2184 | 77.4983 | 76.5047 | 38.7492 | 27.8199 | 65.5755 | 67.5626 | 46.6977 | 67.5626 | 60.6077 | 70.5433 | 38.7492 | 129.1639 | 53.6527 | 19.8714 | 10.9292 | 23.8456 | 20.8649 | 47.6913 | 77.4983 | 64.5819 | 11.9228 | 29.807 | 41.7299 | 37.7556 | 14.9035 | 33.7813 | 36.762 | 21.8585 | 4.9678 | 22.8521 | 37.7556 | 30.8006 | 42.7234 | 27.8199 | 1.9871 | 7.9485 | 38.7492 | 24.8392 | 8.4354 | 23.1998 | 21.0935 | 32.7877 |  | sp153 | 185.5454 | 217.6667 | 264.0173
| sp154 | 52.9707 | 20.7715 | 40.5059 | 31.1621 | 54.0078 | 19.7344 | 72.7051 | 48.8125 | 35.3105 | 14.5391 | 93.4766 | 25.9668 | 11.4277 | 62.3145 | 46.7383 | 18.6973 | 14.5391 | 10.3906 | 7.2695 | 64.3985 | 17.6602 | 24.9297 | 44.6641 | 61.2774 | 23.8926 | 61.2774 | 34.2734 | 32.1992 | 26.4169 | 19.5681 | 36.2009 | 36.2009 | 17.6112 | 15.6544 | 51.8553 | 27.3953 | 33.2657 | 19.5681 | 85.121 | 16.6328 | 16.6328 | 17.6112 | 22.5033 | 110.5595 | 61.6394 | 82.1858 | 11.7408 | 11.7408 | 271.0175 | 76.3154 | 75.337 | 38.1577 | 27.3953 | 64.5746 | 66.5314 | 45.9849 | 66.5314 | 59.6826 | 69.4666 | 38.1577 | 127.1923 | 52.8337 | 19.5681 | 10.7624 | 23.4817 | 20.5465 | 46.9633 | 76.3154 | 63.5962 | 11.7408 | 29.3521 | 41.0929 | 37.1793 | 14.676 | 33.2657 | 36.2009 | 21.5249 | 4.892 | 22.5033 | 37.1793 | 30.3305 | 42.0713 | 27.3953 | 1.9568 | 7.8272 | 38.1577 | 24.4601 | 8.3066 | 22.8457 | 20.7715 | 32.2873 |  | sp154 | 185.7345 | 218.2185 | 262.4155
| sp155 | 52.1968 | 20.468 | 39.9141 | 30.7068 | 53.2187 | 19.4461 | 71.6428 | 48.0993 | 34.7946 | 14.3266 | 92.1108 | 25.5874 | 11.2608 | 61.404 | 46.0554 | 18.4241 | 14.3266 | 10.2388 | 7.1633 | 63.4576 | 17.4021 | 24.5655 | 44.0115 | 60.3821 | 23.5435 | 60.3821 | 33.7727 | 31.7288 | 26.0309 | 19.2822 | 35.672 | 35.672 | 17.3539 | 15.4257 | 51.0977 | 26.995 | 32.7797 | 19.2822 | 83.8774 | 16.3898 | 16.3898 | 17.3539 | 22.1745 | 108.9442 | 60.7388 | 80.985 | 11.5693 | 11.5693 | 267.0578 | 75.2004 | 74.2363 | 37.6002 | 26.995 | 63.6311 | 65.5593 | 45.3131 | 65.5593 | 58.8106 | 68.4516 | 37.6002 | 125.334 | 52.0618 | 19.2822 | 10.6052 | 23.1386 | 20.2463 | 46.2772 | 75.2004 | 62.667 | 11.5693 | 28.9232 | 40.4925 | 36.6361 | 14.4616 | 32.7797 | 35.672 | 21.2104 | 4.8205 | 22.1745 | 36.6361 | 29.8873 | 41.4566 | 26.995 | 1.9282 | 7.7129 | 37.6002 | 24.1027 | 8.1853 | 22.5119 | 20.468 | 31.8156 |  | sp155 | 185.8571 | 218.7333 | 260.9041
| sp156 | 51.4853 | 20.189 | 39.37 | 30.2882 | 52.4933 | 19.181 | 70.6662 | 47.4437 | 34.3203 | 14.1313 | 90.8552 | 25.2386 | 11.1073 | 60.567 | 45.4276 | 18.1729 | 14.1313 | 10.0993 | 7.0657 | 62.5925 | 17.1649 | 24.2306 | 43.4116 | 59.559 | 23.2226 | 59.559 | 33.3123 | 31.2963 | 25.6761 | 19.0193 | 35.1857 | 35.1857 | 17.1174 | 15.2154 | 50.4012 | 26.627 | 32.3328 | 19.0193 | 82.734 | 16.1664 | 16.1664 | 17.1174 | 21.8722 | 107.4591 | 59.9108 | 79.8811 | 11.4116 | 11.4116 | 263.4174 | 74.1753 | 73.2243 | 37.0876 | 26.627 | 62.7637 | 64.6656 | 44.6954 | 64.6656 | 58.0089 | 67.5185 | 37.0876 | 123.6255 | 51.3521 | 19.0193 | 10.4606 | 22.8232 | 19.9703 | 45.6463 | 74.1753 | 61.8127 | 11.4116 | 28.529 | 39.9405 | 36.1367 | 14.2645 | 32.3328 | 35.1857 | 20.9212 | 4.7548 | 21.8722 | 36.1367 | 29.4799 | 40.8915 | 26.627 | 1.9019 | 7.6077 | 37.0876 | 23.7741 | 8.0737 | 22.205 | 20.189 | 31.3819 |  | sp156 | 185.9007 | 219.2116 | 259.5262
| sp157 | 50.7995 | 19.9201 | 38.8455 | 29.8848 | 51.7941 | 18.9255 | 69.7249 | 46.8117 | 33.8632 | 13.9431 | 89.645 | 24.9024 | 10.9593 | 59.7602 | 44.8225 | 17.9309 | 13.9431 | 9.9647 | 6.9716 | 61.7588 | 16.9363 | 23.9078 | 42.8333 | 58.7656 | 22.9132 | 58.7656 | 32.8686 | 30.8794 | 25.3341 | 18.766 | 34.717 | 34.717 | 16.8894 | 15.0128 | 49.7298 | 26.2724 | 31.9021 | 18.766 | 81.6319 | 15.9511 | 15.9511 | 16.8894 | 21.5809 | 106.0277 | 59.1128 | 78.8171 | 11.2596 | 11.2596 | 259.9086 | 73.1873 | 72.249 | 36.5936 | 26.2724 | 61.9277 | 63.8043 | 44.1 | 63.8043 | 57.2362 | 66.6192 | 36.5936 | 121.9788 | 50.6681 | 18.766 | 10.3213 | 22.5192 | 19.7043 | 45.0383 | 73.1873 | 60.9894 | 11.2596 | 28.1489 | 39.4085 | 35.6553 | 14.0745 | 31.9021 | 34.717 | 20.6426 | 4.6915 | 21.5809 | 35.6553 | 29.0872 | 40.3468 | 26.2724 | 1.8766 | 7.5064 | 36.5936 | 23.4575 | 7.9662 | 21.9093 | 19.9201 | 30.9638 |  | sp157 | 185.8102 | 219.6801 | 258.199
| sp158 | 50.0987 | 19.6453 | 38.3097 | 29.4726 | 51.0796 | 18.6644 | 68.7632 | 46.166 | 33.3961 | 13.7508 | 88.4085 | 24.5589 | 10.8082 | 58.9359 | 44.2042 | 17.6835 | 13.7508 | 9.8273 | 6.8754 | 60.9069 | 16.7027 | 23.5781 | 42.2425 | 57.955 | 22.5972 | 57.955 | 32.4152 | 30.4534 | 24.9846 | 18.5071 | 34.2381 | 34.2381 | 16.6564 | 14.8057 | 49.0438 | 25.91 | 31.4621 | 18.5071 | 80.5059 | 15.731 | 15.731 | 16.6564 | 21.2832 | 104.5652 | 58.2974 | 77.7299 | 11.1043 | 11.1043 | 256.3234 | 72.1777 | 71.2524 | 36.0889 | 25.91 | 61.0735 | 62.9242 | 43.4917 | 62.9242 | 56.4467 | 65.7002 | 36.0889 | 120.2962 | 49.9692 | 18.5071 | 10.1789 | 22.2085 | 19.4325 | 44.4171 | 72.1777 | 60.1481 | 11.1043 | 27.7607 | 38.8649 | 35.1635 | 13.8803 | 31.4621 | 34.2381 | 20.3578 | 4.6268 | 21.2832 | 35.1635 | 28.686 | 39.7903 | 25.91 | 1.8507 | 7.4028 | 36.0889 | 23.1339 | 7.8563 | 21.607 | 19.6453 | 30.5367 |  | sp158 | 185.5551 | 220.1585 | 256.8229
| sp159 | 49.3923 | 19.3683 | 37.7695 | 29.057 | 50.3594 | 18.4012 | 67.7936 | 45.515 | 32.9252 | 13.5569 | 87.1619 | 24.2126 | 10.6558 | 58.1049 | 43.5809 | 17.4342 | 13.5569 | 9.6887 | 6.7784 | 60.0481 | 16.4672 | 23.2456 | 41.6468 | 57.1378 | 22.2786 | 57.1378 | 31.9581 | 30.024 | 24.6323 | 18.2462 | 33.7554 | 33.7554 | 16.4215 | 14.5969 | 48.3523 | 25.5446 | 31.0185 | 18.2462 | 79.3708 | 15.5092 | 15.5092 | 16.4215 | 20.9831 | 103.0908 | 57.4754 | 76.6338 | 10.9477 | 10.9477 | 252.7092 | 71.16 | 70.2477 | 35.58 | 25.5446 | 60.2123 | 62.0369 | 42.8785 | 62.0369 | 55.6508 | 64.7738 | 35.58 | 118.6 | 49.2646 | 18.2462 | 10.0354 | 21.8954 | 19.1585 | 43.7908 | 71.16 | 59.3 | 10.9477 | 27.3692 | 38.3169 | 34.6677 | 13.6846 | 31.0185 | 33.7554 | 20.0708 | 4.5615 | 20.9831 | 34.6677 | 28.2815 | 39.2292 | 25.5446 | 1.8246 | 7.2985 | 35.58 | 22.8077 | 7.7455 | 21.3024 | 19.3683 | 30.1062 |  | sp159 | 185.1597 | 220.6372 | 255.4155
| sp160 | 48.6895 | 19.0927 | 37.2321 | 28.6435 | 49.6428 | 18.1394 | 66.8289 | 44.8674 | 32.4567 | 13.364 | 85.9216 | 23.8681 | 10.5041 | 57.2781 | 42.9608 | 17.1861 | 13.364 | 9.5508 | 6.682 | 59.1936 | 16.2328 | 22.9148 | 41.0542 | 56.3248 | 21.9615 | 56.3248 | 31.5034 | 29.5968 | 24.2818 | 17.9865 | 33.2751 | 33.2751 | 16.1879 | 14.3892 | 47.6643 | 25.1811 | 30.5771 | 17.9865 | 78.2414 | 15.2885 | 15.2885 | 16.1879 | 20.6845 | 101.6239 | 56.6575 | 75.5434 | 10.7919 | 10.7919 | 249.1133 | 70.1474 | 69.2481 | 35.0737 | 25.1811 | 59.3555 | 61.1542 | 42.2683 | 61.1542 | 54.8589 | 63.8522 | 35.0737 | 116.9124 | 48.5636 | 17.9865 | 9.8926 | 21.5838 | 18.8858 | 43.1677 | 70.1474 | 58.4562 | 10.7919 | 26.9798 | 37.7717 | 34.1744 | 13.4899 | 30.5771 | 33.2751 | 19.7852 | 4.4966 | 20.6845 | 34.1744 | 27.8791 | 38.671 | 25.1811 | 1.7987 | 7.1946 | 35.0737 | 22.4832 | 7.6353 | 20.9993 | 19.0927 | 29.6778 |  | sp160 | 184.6485 | 221.1065 | 253.9944
| sp161 | 47.9995 | 18.8221 | 36.7045 | 28.2376 | 48.9393 | 17.8824 | 65.8819 | 44.2316 | 31.9967 | 13.1746 | 84.704 | 23.5299 | 10.3553 | 56.4664 | 42.352 | 16.9426 | 13.1746 | 9.4155 | 6.5873 | 58.3548 | 16.0028 | 22.5901 | 40.4725 | 55.5266 | 21.6503 | 55.5266 | 31.057 | 29.1774 | 23.9377 | 17.7316 | 32.8035 | 32.8035 | 15.9585 | 14.1853 | 46.9888 | 24.8243 | 30.1438 | 17.7316 | 77.1326 | 15.0719 | 15.0719 | 15.9585 | 20.3914 | 100.1837 | 55.8546 | 74.4729 | 10.639 | 10.639 | 245.5831 | 69.1534 | 68.2668 | 34.5767 | 24.8243 | 58.5144 | 60.2875 | 41.6693 | 60.2875 | 54.0815 | 62.9473 | 34.5767 | 115.2556 | 47.8754 | 17.7316 | 9.7524 | 21.278 | 18.6182 | 42.5559 | 69.1534 | 57.6278 | 10.639 | 26.5974 | 37.2364 | 33.6901 | 13.2987 | 30.1438 | 32.8035 | 19.5048 | 4.4329 | 20.3914 | 33.6901 | 27.484 | 38.123 | 24.8243 | 1.7732 | 7.0927 | 34.5767 | 22.1645 | 7.5271 | 20.7017 | 18.8221 | 29.2572 |  | sp161 | 184.0459 | 221.5567 | 252.5774
| sp162 | 47.3316 | 18.5602 | 36.1937 | 27.8447 | 48.2583 | 17.6335 | 64.9652 | 43.6161 | 31.5515 | 12.9913 | 83.5254 | 23.2025 | 10.2112 | 55.6807 | 41.7627 | 16.7068 | 12.9913 | 9.2845 | 6.4956 | 57.5428 | 15.7801 | 22.2758 | 39.9093 | 54.754 | 21.3491 | 54.754 | 30.6248 | 28.7714 | 23.6046 | 17.4849 | 32.3471 | 32.3471 | 15.7364 | 13.9879 | 46.335 | 24.4789 | 29.7243 | 17.4849 | 76.0593 | 14.8622 | 14.8622 | 15.7364 | 20.1076 | 98.7897 | 55.0774 | 73.4366 | 10.4909 | 10.4909 | 242.1659 | 68.1911 | 67.3169 | 34.0956 | 24.4789 | 57.7002 | 59.4487 | 41.0895 | 59.4487 | 53.329 | 62.0714 | 34.0956 | 113.6519 | 47.2092 | 17.4849 | 9.6167 | 20.9819 | 18.3591 | 41.9638 | 68.1911 | 56.8259 | 10.4909 | 26.2274 | 36.7183 | 33.2213 | 13.1137 | 29.7243 | 32.3471 | 19.2334 | 4.3712 | 20.1076 | 33.2213 | 27.1016 | 37.5925 | 24.4789 | 1.7485 | 6.994 | 34.0956 | 21.8561 | 7.4223 | 20.4136 | 18.5602 | 28.8501 |  | sp162 | 183.3763 | 221.9782 | 251.182
| sp163 | 46.6951 | 18.3106 | 35.707 | 27.4702 | 47.6093 | 17.3964 | 64.0914 | 43.0295 | 31.1272 | 12.8166 | 82.4021 | 22.8904 | 10.0739 | 54.9318 | 41.201 | 16.4821 | 12.8166 | 9.1596 | 6.4083 | 56.7689 | 15.5679 | 21.9762 | 39.3726 | 54.0176 | 21.0619 | 54.0176 | 30.2129 | 28.3845 | 23.2872 | 17.2498 | 31.912 | 31.912 | 15.5248 | 13.7998 | 45.7118 | 24.1497 | 29.3246 | 17.2498 | 75.0364 | 14.6623 | 14.6623 | 15.5248 | 19.8372 | 97.4611 | 54.3367 | 72.449 | 10.3499 | 10.3499 | 238.909 | 67.274 | 66.4115 | 33.637 | 24.1497 | 56.9242 | 58.6492 | 40.5369 | 58.6492 | 52.6117 | 61.2366 | 33.637 | 112.1234 | 46.5743 | 17.2498 | 9.4874 | 20.6997 | 18.1122 | 41.3994 | 67.274 | 56.0617 | 10.3499 | 25.8746 | 36.2245 | 32.7745 | 12.9373 | 29.3246 | 31.912 | 18.9747 | 4.3124 | 19.8372 | 32.7745 | 26.7371 | 37.087 | 24.1497 | 1.725 | 6.8999 | 33.637 | 21.5622 | 7.3225 | 20.1391 | 18.3106 | 28.4621 |  | sp163 | 182.6641 | 222.3614 | 249.8259
| sp164 | 46.0991 | 18.0769 | 35.2513 | 27.1196 | 47.0017 | 17.1743 | 63.2735 | 42.4803 | 30.7299 | 12.653 | 81.3504 | 22.5983 | 9.9453 | 54.2307 | 40.6752 | 16.2718 | 12.653 | 9.0427 | 6.3265 | 56.0444 | 15.3692 | 21.6957 | 38.8701 | 53.3282 | 20.7931 | 53.3282 | 29.8273 | 28.0222 | 22.99 | 17.0296 | 31.5048 | 31.5048 | 15.3266 | 13.6237 | 45.1284 | 23.8414 | 28.9503 | 17.0296 | 74.0787 | 14.4752 | 14.4752 | 15.3266 | 19.584 | 96.2172 | 53.6432 | 71.5243 | 10.2178 | 10.2178 | 235.8599 | 66.4154 | 65.5639 | 33.2077 | 23.8414 | 56.1977 | 57.9006 | 40.0196 | 57.9006 | 51.9403 | 60.4551 | 33.2077 | 110.6924 | 45.9799 | 17.0296 | 9.3663 | 20.4355 | 17.8811 | 40.871 | 66.4154 | 55.3462 | 10.2178 | 25.5444 | 35.7622 | 32.3562 | 12.7722 | 28.9503 | 31.5048 | 18.7326 | 4.2574 | 19.584 | 32.3562 | 26.3959 | 36.6136 | 23.8414 | 1.703 | 6.8118 | 33.2077 | 21.287 | 7.2291 | 19.8821 | 18.0769 | 28.0988 |  | sp164 | 181.9338 | 222.6965 | 248.5267
| sp165 | 45.553 | 17.8628 | 34.8337 | 26.7984 | 46.4449 | 16.9709 | 62.5239 | 41.9771 | 30.3659 | 12.5031 | 80.3867 | 22.3306 | 9.8275 | 53.5883 | 40.1933 | 16.079 | 12.5031 | 8.9356 | 6.2515 | 55.3805 | 15.1871 | 21.4387 | 38.4096 | 52.6964 | 20.5468 | 52.6964 | 29.474 | 27.6902 | 22.7176 | 16.8279 | 31.1315 | 31.1315 | 15.1451 | 13.4623 | 44.5938 | 23.559 | 28.6074 | 16.8279 | 73.2012 | 14.3037 | 14.3037 | 15.1451 | 19.352 | 95.0774 | 53.0078 | 70.677 | 10.0967 | 10.0967 | 233.0658 | 65.6286 | 64.7873 | 32.8143 | 23.559 | 55.5319 | 57.2147 | 39.5455 | 57.2147 | 51.325 | 59.7389 | 32.8143 | 109.3811 | 45.4352 | 16.8279 | 9.2553 | 20.1934 | 17.6693 | 40.3869 | 65.6286 | 54.6905 | 10.0967 | 25.2418 | 35.3385 | 31.9729 | 12.6209 | 28.6074 | 31.1315 | 18.5106 | 4.207 | 19.352 | 31.9729 | 26.0832 | 36.1799 | 23.559 | 1.6828 | 6.7311 | 32.8143 | 21.0348 | 7.1434 | 19.6465 | 17.8628 | 27.766 |  | sp165 | 181.2096 | 222.974 | 247.302
| sp166 | 45.066 | 17.6718 | 34.4613 | 26.5119 | 45.9484 | 16.7895 | 61.8555 | 41.5283 | 30.0412 | 12.3694 | 79.5273 | 22.0918 | 9.7224 | 53.0154 | 39.7636 | 15.9071 | 12.3694 | 8.8401 | 6.1847 | 54.7884 | 15.0248 | 21.2095 | 37.999 | 52.1331 | 20.3272 | 52.1331 | 29.1589 | 27.3942 | 22.4747 | 16.648 | 30.7987 | 30.7987 | 14.9832 | 13.3184 | 44.1171 | 23.3071 | 28.3015 | 16.648 | 72.4186 | 14.1508 | 14.1508 | 14.9832 | 19.1451 | 94.061 | 52.4411 | 69.9214 | 9.9888 | 9.9888 | 230.5742 | 64.927 | 64.0946 | 32.4635 | 23.3071 | 54.9383 | 56.6031 | 39.1227 | 56.6031 | 50.7763 | 59.1002 | 32.4635 | 108.2117 | 44.9495 | 16.648 | 9.1564 | 19.9775 | 17.4804 | 39.9551 | 64.927 | 54.1059 | 9.9888 | 24.9719 | 34.9607 | 31.6311 | 12.486 | 28.3015 | 30.7987 | 18.3128 | 4.162 | 19.1451 | 31.6311 | 25.8043 | 35.7931 | 23.3071 | 1.6648 | 6.6592 | 32.4635 | 20.8099 | 7.0671 | 19.4365 | 17.6718 | 27.4691 |  | sp166 | 180.5162 | 223.1841 | 246.1696
| sp167 | 44.6474 | 17.5076 | 34.1411 | 26.2656 | 45.5215 | 16.6335 | 61.2809 | 41.1426 | 29.7622 | 12.2545 | 78.7885 | 21.8866 | 9.6321 | 52.5229 | 39.3943 | 15.7594 | 12.2545 | 8.7579 | 6.1273 | 54.2795 | 14.8852 | 21.0125 | 37.646 | 51.6488 | 20.1383 | 51.6488 | 28.888 | 27.1397 | 22.266 | 16.4933 | 30.5126 | 30.5126 | 14.844 | 13.1946 | 43.7073 | 23.0906 | 28.0386 | 16.4933 | 71.7459 | 14.0193 | 14.0193 | 14.844 | 18.9673 | 93.1872 | 51.9539 | 69.2719 | 9.896 | 9.896 | 228.4323 | 64.3239 | 63.4992 | 32.162 | 23.0906 | 54.4279 | 56.0772 | 38.7593 | 56.0772 | 50.3046 | 58.5512 | 32.162 | 107.2065 | 44.5319 | 16.4933 | 9.0713 | 19.792 | 17.318 | 39.5839 | 64.3239 | 53.6033 | 9.896 | 24.74 | 34.6359 | 31.3373 | 12.37 | 28.0386 | 30.5126 | 18.1426 | 4.1233 | 18.9673 | 31.3373 | 25.5646 | 35.4606 | 23.0906 | 1.6493 | 6.5973 | 32.162 | 20.6166 | 7.0014 | 19.2559 | 17.5076 | 27.214 |  | sp167 | 179.8779 | 223.3173 | 245.147
| sp168 | 44.3064 | 17.3739 | 33.8804 | 26.065 | 45.1738 | 16.5065 | 60.8128 | 40.8283 | 29.5349 | 12.1609 | 78.1867 | 21.7195 | 9.5585 | 52.1218 | 39.0934 | 15.639 | 12.1609 | 8.6911 | 6.0805 | 53.8649 | 14.7715 | 20.852 | 37.3584 | 51.2543 | 19.9845 | 51.2543 | 28.6674 | 26.9324 | 22.0959 | 16.3673 | 30.2796 | 30.2796 | 14.7306 | 13.0939 | 43.3734 | 22.9143 | 27.8245 | 16.3673 | 71.1979 | 13.9122 | 13.9122 | 14.7306 | 18.8224 | 92.4754 | 51.5571 | 68.7428 | 9.8204 | 9.8204 | 226.6876 | 63.8326 | 63.0142 | 31.9163 | 22.9143 | 54.0122 | 55.6489 | 38.4632 | 55.6489 | 49.9204 | 58.104 | 31.9163 | 106.3877 | 44.1918 | 16.3673 | 9.002 | 19.6408 | 17.1857 | 39.2816 | 63.8326 | 53.1938 | 9.8204 | 24.551 | 34.3714 | 31.0979 | 12.2755 | 27.8245 | 30.2796 | 18.0041 | 4.0918 | 18.8224 | 31.0979 | 25.3694 | 35.1898 | 22.9143 | 1.6367 | 6.5469 | 31.9163 | 20.4592 | 6.9479 | 19.1089 | 17.3739 | 27.0061 |  | sp168 | 179.319 | 223.3638 | 244.2518
| sp169 | 44.0079 | 17.2569 | 33.6522 | 25.8894 | 44.8696 | 16.3953 | 60.4032 | 40.5533 | 29.3359 | 12.079 | 77.6601 | 21.5732 | 9.4941 | 51.7707 | 38.8301 | 15.5336 | 12.079 | 8.6325 | 6.0395 | 53.5021 | 14.672 | 20.7115 | 37.1068 | 50.9091 | 19.8499 | 50.9091 | 28.4743 | 26.751 | 21.9471 | 16.2571 | 30.0756 | 30.0756 | 14.6314 | 13.0057 | 43.0813 | 22.7599 | 27.6371 | 16.2571 | 70.7183 | 13.8185 | 13.8185 | 14.6314 | 18.6957 | 91.8526 | 51.2098 | 68.2798 | 9.7543 | 9.7543 | 225.1607 | 63.4027 | 62.5898 | 31.7013 | 22.7599 | 53.6484 | 55.2741 | 38.2042 | 55.2741 | 49.5841 | 57.7127 | 31.7013 | 105.6711 | 43.8941 | 16.2571 | 8.9414 | 19.5085 | 17.0699 | 39.017 | 63.4027 | 52.8355 | 9.7543 | 24.3856 | 34.1399 | 30.8885 | 12.1928 | 27.6371 | 30.0756 | 17.8828 | 4.0643 | 18.6957 | 30.8885 | 25.1985 | 34.9527 | 22.7599 | 1.6257 | 6.5028 | 31.7013 | 20.3214 | 6.9011 | 18.9802 | 17.2569 | 26.8242 |  | sp169 | 178.7767 | 222.9496 | 243.4139
| sp170 | 43.7137 | 17.1415 | 33.4271 | 25.7163 | 44.5695 | 16.2856 | 59.9993 | 40.2821 | 29.1398 | 11.9982 | 77.1408 | 21.4289 | 9.4307 | 51.4245 | 38.5704 | 15.4298 | 11.9982 | 8.5748 | 5.9991 | 53.1443 | 14.5739 | 20.573 | 36.8587 | 50.5687 | 19.7172 | 50.5687 | 28.2839 | 26.5722 | 21.8003 | 16.1484 | 29.8745 | 29.8745 | 14.5335 | 12.9187 | 42.7932 | 22.6077 | 27.4522 | 16.1484 | 70.2455 | 13.7261 | 13.7261 | 14.5335 | 18.5706 | 91.2384 | 50.8674 | 67.8232 | 9.689 | 9.689 | 223.6551 | 62.9787 | 62.1713 | 31.4893 | 22.6077 | 53.2897 | 54.9045 | 37.9487 | 54.9045 | 49.2526 | 57.3268 | 31.4893 | 104.9645 | 43.6006 | 16.1484 | 8.8816 | 19.3781 | 16.9558 | 38.7561 | 62.9787 | 52.4822 | 9.689 | 24.2226 | 33.9116 | 30.6819 | 12.1113 | 27.4522 | 29.8745 | 17.7632 | 4.0371 | 18.5706 | 30.6819 | 25.03 | 34.719 | 22.6077 | 1.6148 | 6.4594 | 31.4893 | 20.1855 | 6.855 | 18.8532 | 17.1415 | 26.6448 |  | sp170 | 178.1842 | 221.8043 | 242.5623
| sp171 | 43.4277 | 17.0294 | 33.2085 | 25.5481 | 44.278 | 16.1791 | 59.6068 | 40.0186 | 28.9491 | 11.9198 | 76.6362 | 21.2887 | 9.369 | 51.0881 | 38.3181 | 15.3288 | 11.9198 | 8.5187 | 5.9599 | 52.7967 | 14.4786 | 20.4385 | 36.6176 | 50.2378 | 19.5882 | 50.2378 | 28.0989 | 26.3983 | 21.6577 | 16.0427 | 29.6791 | 29.6791 | 14.4385 | 12.8342 | 42.5133 | 22.4598 | 27.2727 | 16.0427 | 69.7859 | 13.6363 | 13.6363 | 14.4385 | 18.4492 | 90.6415 | 50.5346 | 67.3795 | 9.6256 | 9.6256 | 222.192 | 62.5667 | 61.7646 | 31.2833 | 22.4598 | 52.9411 | 54.5453 | 37.7004 | 54.5453 | 48.9304 | 56.9517 | 31.2833 | 104.2778 | 43.3154 | 16.0427 | 8.8235 | 19.2513 | 16.8449 | 38.5026 | 62.5667 | 52.1389 | 9.6256 | 24.0641 | 33.6898 | 30.4812 | 12.0321 | 27.2727 | 29.6791 | 17.647 | 4.0107 | 18.4492 | 30.4812 | 24.8663 | 34.4919 | 22.4598 | 1.6043 | 6.4171 | 31.2833 | 20.0534 | 6.8101 | 18.7299 | 17.0294 | 26.4705 |  | sp171 | 177.56 | 220.0742 | 241.7135
| sp172 | 43.1542 | 16.9221 | 32.9993 | 25.3872 | 43.9991 | 16.0772 | 59.2314 | 39.7666 | 28.7668 | 11.8447 | 76.1535 | 21.1546 | 9.31 | 50.7664 | 38.0768 | 15.2323 | 11.8447 | 8.465 | 5.9223 | 52.4642 | 14.3874 | 20.3097 | 36.3869 | 49.9215 | 19.4648 | 49.9215 | 27.9219 | 26.2321 | 21.5213 | 15.9417 | 29.4922 | 29.4922 | 14.3475 | 12.7534 | 42.2455 | 22.3184 | 27.1009 | 15.9417 | 69.3464 | 13.5505 | 13.5505 | 14.3475 | 18.333 | 90.0706 | 50.2164 | 66.9552 | 9.565 | 9.565 | 220.7927 | 62.1727 | 61.3756 | 31.0863 | 22.3184 | 52.6076 | 54.2018 | 37.463 | 54.2018 | 48.6222 | 56.5931 | 31.0863 | 103.6211 | 43.0426 | 15.9417 | 8.7679 | 19.13 | 16.7388 | 38.2601 | 62.1727 | 51.8106 | 9.565 | 23.9126 | 33.4776 | 30.2892 | 11.9563 | 27.1009 | 29.4922 | 17.5359 | 3.9854 | 18.333 | 30.2892 | 24.7096 | 34.2747 | 22.3184 | 1.5942 | 6.3767 | 31.0863 | 19.9271 | 6.7673 | 18.6119 | 16.9221 | 26.3038 |  | sp172 | 176.9227 | 217.9055 | 240.8839
| sp173 | 42.8973 | 16.8214 | 32.8029 | 25.236 | 43.7372 | 15.9815 | 58.8788 | 39.5299 | 28.5956 | 11.7742 | 75.7002 | 21.0287 | 9.2545 | 50.4642 | 37.8501 | 15.1416 | 11.7742 | 8.4147 | 5.8871 | 52.1519 | 14.3017 | 20.1888 | 36.1703 | 49.6243 | 19.349 | 49.6243 | 27.7557 | 26.0759 | 21.3932 | 15.8468 | 29.3166 | 29.3166 | 14.2621 | 12.6774 | 41.9941 | 22.1855 | 26.9396 | 15.8468 | 68.9336 | 13.4698 | 13.4698 | 14.2621 | 18.2238 | 89.5345 | 49.9175 | 66.5566 | 9.5081 | 9.5081 | 219.4783 | 61.8026 | 61.0102 | 30.9013 | 22.1855 | 52.2945 | 53.8792 | 37.24 | 53.8792 | 48.3328 | 56.2562 | 30.9013 | 103.0043 | 42.7864 | 15.8468 | 8.7157 | 19.0162 | 16.6392 | 38.0323 | 61.8026 | 51.5021 | 9.5081 | 23.7702 | 33.2783 | 30.1089 | 11.8851 | 26.9396 | 29.3166 | 17.4315 | 3.9617 | 18.2238 | 30.1089 | 24.5626 | 34.0706 | 22.1855 | 1.5847 | 6.3387 | 30.9013 | 19.8085 | 6.727 | 18.5012 | 16.8214 | 26.1472 |  | sp173 | 176.2908 | 215.4444 | 240.0901
| sp174 | 42.6612 | 16.7288 | 32.6223 | 25.0971 | 43.4965 | 15.8935 | 58.5548 | 39.3123 | 28.4382 | 11.7094 | 75.2836 | 20.913 | 9.2036 | 50.1864 | 37.6418 | 15.0583 | 11.7094 | 8.3683 | 5.8547 | 51.8648 | 14.223 | 20.0777 | 35.9713 | 49.3512 | 19.2425 | 49.3512 | 27.6029 | 25.9324 | 21.2754 | 15.7596 | 29.1552 | 29.1552 | 14.1836 | 12.6077 | 41.7629 | 22.0634 | 26.7913 | 15.7596 | 68.5542 | 13.3957 | 13.3957 | 14.1836 | 18.1235 | 89.0417 | 49.6427 | 66.1903 | 9.4558 | 9.4558 | 218.2703 | 61.4624 | 60.6744 | 30.7312 | 22.0634 | 52.0066 | 53.5826 | 37.035 | 53.5826 | 48.0667 | 55.9465 | 30.7312 | 102.4373 | 42.5509 | 15.7596 | 8.6678 | 18.9115 | 16.5476 | 37.823 | 61.4624 | 51.2187 | 9.4558 | 23.6394 | 33.0951 | 29.9432 | 11.8197 | 26.7913 | 29.1552 | 17.3355 | 3.9399 | 18.1235 | 29.9432 | 24.4274 | 33.8831 | 22.0634 | 1.576 | 6.3038 | 30.7312 | 19.6995 | 6.6899 | 18.3993 | 16.7288 | 26.0033 |  | sp174 | 175.683 | 212.8371 | 239.3486
| sp175 | 42.45 | 16.646 | 32.4609 | 24.9729 | 43.2811 | 15.8149 | 58.2649 | 39.1177 | 28.2974 | 11.6514 | 74.9109 | 20.8095 | 9.158 | 49.938 | 37.4554 | 14.9837 | 11.6514 | 8.3269 | 5.8257 | 51.6081 | 14.1526 | 19.9783 | 35.7932 | 49.1069 | 19.1472 | 49.1069 | 27.4663 | 25.804 | 21.1701 | 15.6816 | 29.0109 | 29.0109 | 14.1134 | 12.5453 | 41.5562 | 21.9542 | 26.6587 | 15.6816 | 68.2149 | 13.3293 | 13.3293 | 14.1134 | 18.0338 | 88.6009 | 49.397 | 65.8626 | 9.4089 | 9.4089 | 217.1898 | 61.1581 | 60.3741 | 30.5791 | 21.9542 | 51.7492 | 53.3174 | 36.8517 | 53.3174 | 47.8288 | 55.6696 | 30.5791 | 101.9302 | 42.3403 | 15.6816 | 8.6249 | 18.8179 | 16.4657 | 37.6358 | 61.1581 | 50.9651 | 9.4089 | 23.5224 | 32.9313 | 29.795 | 11.7612 | 26.6587 | 29.0109 | 17.2497 | 3.9204 | 18.0338 | 29.795 | 24.3064 | 33.7154 | 21.9542 | 1.5682 | 6.2726 | 30.5791 | 19.602 | 6.6568 | 18.3082 | 16.646 | 25.8746 |  | sp175 | 175.1177 | 210.2298 | 238.6759
| sp176 | 42.2679 | 16.5746 | 32.3216 | 24.8658 | 43.0955 | 15.747 | 58.0149 | 38.9499 | 28.176 | 11.6014 | 74.5895 | 20.7202 | 9.1188 | 49.7238 | 37.2948 | 14.9195 | 11.6014 | 8.2912 | 5.8007 | 51.3867 | 14.0919 | 19.8926 | 35.6396 | 48.8962 | 19.0651 | 48.8962 | 27.3485 | 25.6933 | 21.0793 | 15.6143 | 28.8865 | 28.8865 | 14.0529 | 12.4914 | 41.3779 | 21.86 | 26.5443 | 15.6143 | 67.9222 | 13.2722 | 13.2722 | 14.0529 | 17.9564 | 88.2208 | 49.1851 | 65.5801 | 9.3686 | 9.3686 | 216.2581 | 60.8958 | 60.1151 | 30.4479 | 21.86 | 51.5272 | 53.0886 | 36.6936 | 53.0886 | 47.6236 | 55.4308 | 30.4479 | 101.493 | 42.1586 | 15.6143 | 8.5879 | 18.7372 | 16.395 | 37.4743 | 60.8958 | 50.7465 | 9.3686 | 23.4215 | 32.79 | 29.6672 | 11.7107 | 26.5443 | 28.8865 | 17.1757 | 3.9036 | 17.9564 | 29.6672 | 24.2022 | 33.5708 | 21.86 | 1.5614 | 6.2457 | 30.4479 | 19.5179 | 6.6283 | 18.2297 | 16.5746 | 25.7636 |  | sp176 | 174.6136 | 207.7686 | 238.0884
| sp177 | 42.1191 | 16.5162 | 32.2078 | 24.7782 | 42.9437 | 15.6916 | 57.8106 | 38.8127 | 28.0768 | 11.5606 | 74.3268 | 20.6472 | 9.0866 | 49.5486 | 37.1634 | 14.8669 | 11.5606 | 8.262 | 5.7803 | 51.2057 | 14.0423 | 19.8226 | 35.5141 | 48.724 | 18.9979 | 48.724 | 27.2521 | 25.6028 | 21.0051 | 15.5593 | 28.7847 | 28.7847 | 14.0034 | 12.4474 | 41.2322 | 21.783 | 26.4508 | 15.5593 | 67.683 | 13.2254 | 13.2254 | 14.0034 | 17.8932 | 87.9101 | 49.0118 | 65.3491 | 9.3356 | 9.3356 | 215.4964 | 60.6813 | 59.9033 | 30.3407 | 21.783 | 51.3457 | 52.9017 | 36.5644 | 52.9017 | 47.4559 | 55.2356 | 30.3407 | 101.1355 | 42.0101 | 15.5593 | 8.5576 | 18.6712 | 16.3373 | 37.3423 | 60.6813 | 50.5678 | 9.3356 | 23.339 | 32.6746 | 29.5627 | 11.6695 | 26.4508 | 28.7847 | 17.1152 | 3.8898 | 17.8932 | 29.5627 | 24.1169 | 33.4525 | 21.783 | 1.5559 | 6.2237 | 30.3407 | 19.4491 | 6.6049 | 18.1655 | 16.5162 | 25.6729 |  | sp177 | 174.1892 | 205.5999 | 237.6028
| sp178 | 42.0076 | 16.4725 | 32.1225 | 24.7126 | 42.83 | 15.65 | 57.6576 | 38.71 | 28.0025 | 11.53 | 74.1301 | 20.5926 | 9.0626 | 49.4175 | 37.0651 | 14.8276 | 11.53 | 8.2401 | 5.765 | 51.0702 | 14.0051 | 19.7701 | 35.4201 | 48.595 | 18.9476 | 48.595 | 27.18 | 25.5351 | 20.9495 | 15.5181 | 28.7085 | 28.7085 | 13.9663 | 12.4145 | 41.123 | 21.7254 | 26.3808 | 15.5181 | 67.5039 | 13.1904 | 13.1904 | 13.9663 | 17.8458 | 87.6774 | 48.8821 | 65.1761 | 9.3109 | 9.3109 | 214.9261 | 60.5207 | 59.7448 | 30.2604 | 21.7254 | 51.2098 | 52.7616 | 36.4676 | 52.7616 | 47.3303 | 55.0894 | 30.2604 | 100.8678 | 41.8989 | 15.5181 | 8.535 | 18.6218 | 16.294 | 37.2435 | 60.5207 | 50.4339 | 9.3109 | 23.2772 | 32.5881 | 29.4844 | 11.6386 | 26.3808 | 28.7085 | 17.0699 | 3.8795 | 17.8458 | 29.4844 | 24.0531 | 33.364 | 21.7254 | 1.5518 | 6.2073 | 30.2604 | 19.3977 | 6.5874 | 18.1174 | 16.4725 | 25.6049 |  | sp178 | 173.863 | 203.8698 | 237.2355
| sp179 | 41.9376 | 16.4451 | 32.069 | 24.6715 | 42.7587 | 15.624 | 57.5616 | 38.6455 | 27.9558 | 11.5108 | 74.0067 | 20.5583 | 9.0475 | 49.3352 | 37.0033 | 14.8029 | 11.5108 | 8.2264 | 5.7554 | 50.9851 | 13.9818 | 19.7372 | 35.3612 | 48.5141 | 18.9161 | 48.5141 | 27.1348 | 25.4926 | 20.9146 | 15.4923 | 28.6607 | 28.6607 | 13.9431 | 12.3938 | 41.0546 | 21.6892 | 26.3369 | 15.4923 | 67.3915 | 13.1685 | 13.1685 | 13.9431 | 17.8161 | 87.5315 | 48.8007 | 65.0676 | 9.2954 | 9.2954 | 214.5683 | 60.4199 | 59.6453 | 30.21 | 21.6892 | 51.1246 | 52.6738 | 36.4069 | 52.6738 | 47.2515 | 54.9976 | 30.21 | 100.6999 | 41.8292 | 15.4923 | 8.5208 | 18.5908 | 16.2669 | 37.1815 | 60.4199 | 50.35 | 9.2954 | 23.2384 | 32.5338 | 29.4354 | 11.6192 | 26.3369 | 28.6607 | 17.0415 | 3.8731 | 17.8161 | 29.4354 | 24.0131 | 33.3084 | 21.6892 | 1.5492 | 6.1969 | 30.21 | 19.3654 | 6.5765 | 18.0873 | 16.4451 | 25.5623 |  | sp179 | 173.6537 | 202.7246 | 237.003
| sp180 | 41.9134 | 16.4356 | 32.0505 | 24.6572 | 42.734 | 15.615 | 57.5284 | 38.6232 | 27.9397 | 11.5041 | 73.9639 | 20.5464 | 9.0423 | 49.3067 | 36.982 | 14.7943 | 11.5041 | 8.2217 | 5.7521 | 50.9557 | 13.9737 | 19.7258 | 35.3407 | 48.4861 | 18.9052 | 48.4861 | 27.1191 | 25.4778 | 20.9025 | 15.4833 | 28.6442 | 28.6442 | 13.935 | 12.3867 | 41.0309 | 21.6767 | 26.3217 | 15.4833 | 67.3525 | 13.1608 | 13.1608 | 13.935 | 17.8058 | 87.4809 | 48.7725 | 65.03 | 9.29 | 9.29 | 214.4443 | 60.385 | 59.6109 | 30.1925 | 21.6767 | 51.095 | 52.6434 | 36.3859 | 52.6434 | 47.2242 | 54.9659 | 30.1925 | 100.6417 | 41.805 | 15.4833 | 8.5158 | 18.58 | 16.2575 | 37.16 | 60.385 | 50.3209 | 9.29 | 23.225 | 32.515 | 29.4184 | 11.6125 | 26.3217 | 28.6442 | 17.0317 | 3.8708 | 17.8058 | 29.4184 | 23.9992 | 33.2892 | 21.6767 | 1.5483 | 6.1933 | 30.1925 | 19.3542 | 6.5727 | 18.0768 | 16.4356 | 25.5475 |  | sp180 | 173.5799 | 202.3103 | 236.9219
| sp181 | 42.0024 | 16.4705 | 32.1186 | 24.7096 | 42.8248 | 15.6481 | 57.6505 | 38.7052 | 27.999 | 11.5286 | 74.121 | 20.59 | 9.0615 | 49.4114 | 37.0605 | 14.8258 | 11.5286 | 8.2391 | 5.7643 | 51.0639 | 14.0034 | 19.7677 | 35.4158 | 48.5891 | 18.9453 | 48.5891 | 27.1767 | 25.532 | 20.9469 | 15.5162 | 28.705 | 28.705 | 13.9646 | 12.413 | 41.118 | 21.7227 | 26.3776 | 15.5162 | 67.4956 | 13.1888 | 13.1888 | 13.9646 | 17.8437 | 87.6667 | 48.8761 | 65.1682 | 9.3097 | 9.3097 | 214.8998 | 60.5133 | 59.7375 | 30.2566 | 21.7227 | 51.2036 | 52.7552 | 36.4631 | 52.7552 | 47.3245 | 55.0826 | 30.2566 | 100.8555 | 41.8938 | 15.5162 | 8.5339 | 18.6195 | 16.292 | 37.2389 | 60.5133 | 50.4277 | 9.3097 | 23.2743 | 32.5841 | 29.4808 | 11.6372 | 26.3776 | 28.705 | 17.0679 | 3.8791 | 17.8437 | 29.4808 | 24.0502 | 33.3599 | 21.7227 | 1.5516 | 6.2065 | 30.2566 | 19.3953 | 6.5866 | 18.1152 | 16.4705 | 25.6018 |  | sp181 | 173.6672 | 202.3485 | 236.9415
| sp182 | 42.2553 | 16.5696 | 32.3119 | 24.8583 | 43.0826 | 15.7423 | 57.9976 | 38.9382 | 28.1676 | 11.598 | 74.5672 | 20.714 | 9.116 | 49.7089 | 37.2836 | 14.915 | 11.598 | 8.2887 | 5.799 | 51.3713 | 14.0877 | 19.8867 | 35.629 | 48.8815 | 19.0594 | 48.8815 | 27.3403 | 25.6856 | 21.073 | 15.6096 | 28.8778 | 28.8778 | 14.0487 | 12.4877 | 41.3655 | 21.8535 | 26.5364 | 15.6096 | 67.9019 | 13.2682 | 13.2682 | 14.0487 | 17.9511 | 88.1944 | 49.1703 | 65.5604 | 9.3658 | 9.3658 | 216.1933 | 60.8775 | 60.0971 | 30.4388 | 21.8535 | 51.5118 | 53.0727 | 36.6826 | 53.0727 | 47.6094 | 55.4142 | 30.4388 | 101.4626 | 42.146 | 15.6096 | 8.5853 | 18.7316 | 16.3901 | 37.4631 | 60.8775 | 50.7313 | 9.3658 | 23.4144 | 32.7802 | 29.6583 | 11.7072 | 26.5364 | 28.8778 | 17.1706 | 3.9024 | 17.9511 | 29.6583 | 24.1949 | 33.5607 | 21.8535 | 1.561 | 6.2439 | 30.4388 | 19.512 | 6.6263 | 18.2242 | 16.5696 | 25.7559 |  | sp182 | 173.9086 | 202.4557 | 236.9989
| sp183 | 42.6505 | 16.7246 | 32.6142 | 25.0909 | 43.4856 | 15.8896 | 58.5401 | 39.3025 | 28.4311 | 11.7064 | 75.2647 | 20.9077 | 9.2013 | 50.1738 | 37.6324 | 15.0545 | 11.7064 | 8.3662 | 5.8532 | 51.8518 | 14.2195 | 20.0727 | 35.9623 | 49.3388 | 19.2376 | 49.3388 | 27.596 | 25.9259 | 21.2701 | 15.7556 | 29.1479 | 29.1479 | 14.1801 | 12.6045 | 41.7525 | 22.0579 | 26.7846 | 15.7556 | 68.537 | 13.3923 | 13.3923 | 14.1801 | 18.119 | 89.0194 | 49.6303 | 66.1737 | 9.4534 | 9.4534 | 218.2157 | 61.447 | 60.6592 | 30.7235 | 22.0579 | 51.9936 | 53.5692 | 37.0258 | 53.5692 | 48.0547 | 55.9325 | 30.7235 | 102.4117 | 42.5402 | 15.7556 | 8.6656 | 18.9068 | 16.5434 | 37.8135 | 61.447 | 51.2058 | 9.4534 | 23.6335 | 33.0869 | 29.9357 | 11.8167 | 26.7846 | 29.1479 | 17.3312 | 3.9389 | 18.119 | 29.9357 | 24.4212 | 33.8746 | 22.0579 | 1.5756 | 6.3023 | 30.7235 | 19.6946 | 6.6883 | 18.3947 | 16.7246 | 25.9968 |  | sp183 | 174.2734 | 202.6209 | 237.0917
| sp184 | 43.1669 | 16.9271 | 33.009 | 25.3946 | 44.012 | 16.0819 | 59.2488 | 39.7783 | 28.7753 | 11.8482 | 76.1759 | 21.1609 | 9.3127 | 50.7813 | 38.0879 | 15.2368 | 11.8482 | 8.4675 | 5.9241 | 52.4796 | 14.3916 | 20.3157 | 36.3976 | 49.9361 | 19.4705 | 49.9361 | 27.9301 | 26.2398 | 21.5276 | 15.9464 | 29.5008 | 29.5008 | 14.3517 | 12.7571 | 42.2579 | 22.3249 | 27.1089 | 15.9464 | 69.3668 | 13.5544 | 13.5544 | 14.3517 | 18.3383 | 90.0971 | 50.2311 | 66.9748 | 9.5678 | 9.5678 | 220.8574 | 62.1909 | 61.3936 | 31.0955 | 22.3249 | 52.6231 | 54.2177 | 37.474 | 54.2177 | 48.6365 | 56.6097 | 31.0955 | 103.6515 | 43.0552 | 15.9464 | 8.7705 | 19.1357 | 16.7437 | 38.2713 | 62.1909 | 51.8258 | 9.5678 | 23.9196 | 33.4874 | 30.2981 | 11.9598 | 27.1089 | 29.5008 | 17.541 | 3.9866 | 18.3383 | 30.2981 | 24.7169 | 34.2847 | 22.3249 | 1.5946 | 6.3786 | 31.0955 | 19.933 | 6.7692 | 18.6174 | 16.9271 | 26.3115 |  | sp184 | 174.7306 | 202.8331 | 237.2175
| sp185 | 43.7829 | 17.1687 | 33.4801 | 25.757 | 44.6401 | 16.3114 | 60.0943 | 40.3459 | 29.1859 | 12.0173 | 77.263 | 21.4628 | 9.4456 | 51.506 | 38.6315 | 15.4542 | 12.0173 | 8.5884 | 6.0086 | 53.2285 | 14.597 | 20.6056 | 36.9171 | 50.6488 | 19.7484 | 50.6488 | 28.3287 | 26.6143 | 21.8348 | 16.174 | 29.9218 | 29.9218 | 14.5566 | 12.9392 | 42.861 | 22.6435 | 27.4957 | 16.174 | 70.3567 | 13.7479 | 13.7479 | 14.5566 | 18.6001 | 91.3829 | 50.948 | 67.9306 | 9.7044 | 9.7044 | 224.0093 | 63.0784 | 62.2697 | 31.5392 | 22.6435 | 53.3741 | 54.9915 | 38.0088 | 54.9915 | 49.3306 | 57.4176 | 31.5392 | 105.1307 | 43.6697 | 16.174 | 8.8957 | 19.4088 | 16.9827 | 38.8175 | 63.0784 | 52.5654 | 9.7044 | 24.2609 | 33.9653 | 30.7305 | 12.1305 | 27.4957 | 29.9218 | 17.7914 | 4.0435 | 18.6001 | 30.7305 | 25.0696 | 34.774 | 22.6435 | 1.6174 | 6.4696 | 31.5392 | 20.2175 | 6.8658 | 18.8831 | 17.1687 | 26.687 |  | sp185 | 175.2494 | 203.0813 | 237.3741
| sp186 | 44.4773 | 17.4409 | 34.0111 | 26.1655 | 45.3481 | 16.5701 | 61.0474 | 40.9858 | 29.6488 | 12.2078 | 78.4884 | 21.8032 | 9.5954 | 52.3228 | 39.2442 | 15.6993 | 12.2078 | 8.7246 | 6.1039 | 54.0727 | 14.8285 | 20.9324 | 37.5026 | 51.452 | 20.0616 | 51.452 | 28.778 | 27.0363 | 22.1811 | 16.4305 | 30.3964 | 30.3964 | 14.7874 | 13.1444 | 43.5408 | 23.0027 | 27.9318 | 16.4305 | 71.4726 | 13.9659 | 13.9659 | 14.7874 | 18.895 | 92.8322 | 51.756 | 69.008 | 9.8583 | 9.8583 | 227.5621 | 64.0789 | 63.2573 | 32.0394 | 23.0027 | 54.2206 | 55.8636 | 38.6116 | 55.8636 | 50.1129 | 58.3282 | 32.0394 | 106.7981 | 44.3623 | 16.4305 | 9.0368 | 19.7166 | 17.252 | 39.4331 | 64.0789 | 53.399 | 9.8583 | 24.6457 | 34.504 | 31.2179 | 12.3229 | 27.9318 | 30.3964 | 18.0735 | 4.1076 | 18.895 | 31.2179 | 25.4672 | 35.3255 | 23.0027 | 1.643 | 6.5722 | 32.0394 | 20.5381 | 6.9747 | 19.1826 | 17.4409 | 27.1103 |  | sp186 | 175.7991 | 203.3545 | 237.559
| sp187 | 45.2287 | 17.7356 | 34.5856 | 26.6076 | 46.1142 | 16.8501 | 62.0787 | 41.6782 | 30.1497 | 12.4141 | 79.8143 | 22.1716 | 9.7575 | 53.2067 | 39.9071 | 15.9645 | 12.4141 | 8.872 | 6.207 | 54.9862 | 15.079 | 21.286 | 38.1361 | 52.3212 | 20.4005 | 52.3212 | 29.2641 | 27.4931 | 22.5559 | 16.708 | 30.9099 | 30.9099 | 15.0372 | 13.3664 | 44.2763 | 23.3913 | 28.4037 | 16.708 | 72.68 | 14.2018 | 14.2018 | 15.0372 | 19.2142 | 94.4004 | 52.6303 | 70.1738 | 10.0248 | 10.0248 | 231.4063 | 65.1613 | 64.3259 | 32.5807 | 23.3913 | 55.1365 | 56.8073 | 39.2639 | 56.8073 | 50.9595 | 59.3135 | 32.5807 | 108.6022 | 45.1117 | 16.708 | 9.1894 | 20.0496 | 17.5434 | 40.0993 | 65.1613 | 54.3011 | 10.0248 | 25.0621 | 35.0869 | 31.7453 | 12.531 | 28.4037 | 30.9099 | 18.3788 | 4.177 | 19.2142 | 31.7453 | 25.8975 | 35.9223 | 23.3913 | 1.6708 | 6.6832 | 32.5807 | 20.885 | 7.0926 | 19.5066 | 17.7356 | 27.5683 |  | sp187 | 176.3488 | 203.6417 | 237.7699
| sp188 | 46.0156 | 18.0442 | 35.1874 | 27.0705 | 46.9166 | 17.1432 | 63.1589 | 42.4034 | 30.6743 | 12.6301 | 81.2031 | 22.5573 | 9.9273 | 54.1325 | 40.6015 | 16.2423 | 12.6301 | 9.0263 | 6.315 | 55.9429 | 15.3414 | 21.6564 | 38.7997 | 53.2316 | 20.7555 | 53.2316 | 29.7733 | 27.9715 | 22.9483 | 16.9988 | 31.4477 | 31.4477 | 15.2989 | 13.599 | 45.0467 | 23.7983 | 28.8979 | 16.9988 | 73.9446 | 14.4489 | 14.4489 | 15.2989 | 19.5486 | 96.043 | 53.5461 | 71.3948 | 10.1993 | 10.1993 | 235.4328 | 66.2951 | 65.4452 | 33.1476 | 23.7983 | 56.0959 | 57.7958 | 39.9471 | 57.7958 | 51.8462 | 60.3456 | 33.1476 | 110.4919 | 45.8966 | 16.9988 | 9.3493 | 20.3985 | 17.8487 | 40.797 | 66.2951 | 55.246 | 10.1993 | 25.4981 | 35.6974 | 32.2976 | 12.7491 | 28.8979 | 31.4477 | 18.6986 | 4.2497 | 19.5486 | 32.2976 | 26.3481 | 36.5473 | 23.7983 | 1.6999 | 6.7995 | 33.1476 | 21.2484 | 7.216 | 19.846 | 18.0442 | 28.0479 |  | sp188 | 176.8676 | 203.9319 | 238.0046
| sp189 | 46.8168 | 18.3584 | 35.8001 | 27.5419 | 47.7335 | 17.4417 | 64.2586 | 43.1417 | 31.2083 | 12.85 | 82.6169 | 22.9501 | 10.1001 | 55.0751 | 41.3085 | 16.5251 | 12.85 | 9.1835 | 6.425 | 56.917 | 15.6085 | 22.0335 | 39.4752 | 54.1585 | 21.1169 | 54.1585 | 30.2917 | 28.4585 | 23.3479 | 17.2947 | 31.9953 | 31.9953 | 15.5653 | 13.8358 | 45.831 | 24.2126 | 29.401 | 17.2947 | 75.2321 | 14.7005 | 14.7005 | 15.5653 | 19.8889 | 97.7152 | 54.4784 | 72.6379 | 10.3768 | 10.3768 | 239.5321 | 67.4495 | 66.5847 | 33.7247 | 24.2126 | 57.0726 | 58.8021 | 40.6426 | 58.8021 | 52.7489 | 61.3963 | 33.7247 | 112.4158 | 46.6958 | 17.2947 | 9.5121 | 20.7537 | 18.1595 | 41.5074 | 67.4495 | 56.2079 | 10.3768 | 25.9421 | 36.3189 | 32.86 | 12.9711 | 29.401 | 31.9953 | 19.0242 | 4.3237 | 19.8889 | 32.86 | 26.8068 | 37.1837 | 24.2126 | 1.7295 | 6.9179 | 33.7247 | 21.6184 | 7.3416 | 20.1916 | 18.3584 | 28.5363 |  | sp189 | 177.3248 | 204.2141 | 238.2606
| sp190 | 47.6109 | 18.6697 | 36.4073 | 28.009 | 48.5431 | 17.7376 | 65.3485 | 43.8735 | 31.7377 | 13.0679 | 84.0183 | 23.3394 | 10.2714 | 56.0092 | 42.0091 | 16.8054 | 13.0679 | 9.3393 | 6.534 | 57.8824 | 15.8732 | 22.4072 | 40.1448 | 55.0771 | 21.475 | 55.0771 | 30.8055 | 28.9412 | 23.7439 | 17.5881 | 32.538 | 32.538 | 15.8293 | 14.0705 | 46.6084 | 24.6233 | 29.8997 | 17.5881 | 76.5082 | 14.9499 | 14.9499 | 15.8293 | 20.2263 | 99.3727 | 55.4025 | 73.8699 | 10.5528 | 10.5528 | 243.5949 | 68.5935 | 67.7141 | 34.2968 | 24.6233 | 58.0407 | 59.7995 | 41.332 | 59.7995 | 53.6437 | 62.4377 | 34.2968 | 114.3225 | 47.4878 | 17.5881 | 9.6734 | 21.1057 | 18.4675 | 42.2114 | 68.5935 | 57.1613 | 10.5528 | 26.3821 | 36.935 | 33.4174 | 13.1911 | 29.8997 | 32.538 | 19.3469 | 4.397 | 20.2263 | 33.4174 | 27.2615 | 37.8144 | 24.6233 | 1.7588 | 7.0352 | 34.2968 | 21.9851 | 7.4661 | 20.5341 | 18.6697 | 29.0203 |  | sp190 | 177.6896 | 204.4773 | 238.5356
| sp191 | 48.3765 | 18.97 | 36.9928 | 28.4594 | 49.3237 | 18.0228 | 66.3994 | 44.579 | 32.2481 | 13.2781 | 85.3693 | 23.7147 | 10.4366 | 56.9099 | 42.6847 | 17.0757 | 13.2781 | 9.4895 | 6.639 | 58.8132 | 16.1285 | 22.7675 | 40.7903 | 55.9627 | 21.8204 | 55.9627 | 31.3009 | 29.4066 | 24.1257 | 17.8709 | 33.0612 | 33.0612 | 16.0838 | 14.2967 | 47.3579 | 25.0193 | 30.3805 | 17.8709 | 77.7384 | 15.1903 | 15.1903 | 16.0838 | 20.5515 | 100.9706 | 56.2934 | 75.0578 | 10.7225 | 10.7225 | 247.5121 | 69.6965 | 68.803 | 34.8483 | 25.0193 | 58.974 | 60.7611 | 41.9966 | 60.7611 | 54.5063 | 63.4417 | 34.8483 | 116.1609 | 48.2514 | 17.8709 | 9.829 | 21.4451 | 18.7645 | 42.8902 | 69.6965 | 58.0804 | 10.7225 | 26.8064 | 37.5289 | 33.9547 | 13.4032 | 30.3805 | 33.0612 | 19.658 | 4.4677 | 20.5515 | 33.9547 | 27.6999 | 38.4224 | 25.0193 | 1.7871 | 7.1484 | 34.8483 | 22.3386 | 7.5862 | 20.8643 | 18.97 | 29.487 |  | sp191 | 177.931 | 204.7105 | 238.8273
| sp192 | 49.0923 | 19.2506 | 37.5401 | 28.8805 | 50.0535 | 18.2895 | 67.3818 | 45.2385 | 32.7252 | 13.4745 | 86.6324 | 24.0656 | 10.591 | 57.7519 | 43.3162 | 17.3283 | 13.4745 | 9.6299 | 6.7373 | 59.6833 | 16.3671 | 23.1044 | 41.3939 | 56.7907 | 22.1432 | 56.7907 | 31.764 | 29.8417 | 24.4827 | 18.1353 | 33.5503 | 33.5503 | 16.3218 | 14.5083 | 48.0586 | 25.3894 | 30.83 | 18.1353 | 78.8886 | 15.415 | 15.415 | 16.3218 | 20.8556 | 102.4645 | 57.1262 | 76.1683 | 10.8812 | 10.8812 | 251.1741 | 70.7277 | 69.821 | 35.3639 | 25.3894 | 59.8465 | 61.6601 | 42.618 | 61.6601 | 55.3127 | 64.3804 | 35.3639 | 117.8795 | 48.9654 | 18.1353 | 9.9744 | 21.7624 | 19.0421 | 43.5248 | 70.7277 | 58.9398 | 10.8812 | 27.203 | 38.0842 | 34.4571 | 13.6015 | 30.83 | 33.5503 | 19.9488 | 4.5338 | 20.8556 | 34.4571 | 28.1097 | 38.9909 | 25.3894 | 1.8135 | 7.2541 | 35.3639 | 22.6691 | 7.6984 | 21.173 | 19.2506 | 29.9233 |  | sp192 | 178.0184 | 204.9027 | 239.1333
| sp193 | 49.7906 | 19.5245 | 38.0741 | 29.2913 | 50.7655 | 18.5496 | 68.3402 | 45.882 | 33.1907 | 13.6662 | 87.8647 | 24.4079 | 10.7417 | 58.5734 | 43.9324 | 17.5748 | 13.6662 | 9.7668 | 6.8331 | 60.5323 | 16.5999 | 23.433 | 41.9827 | 57.5986 | 22.4582 | 57.5986 | 32.2158 | 30.2661 | 24.8309 | 18.3933 | 34.0276 | 34.0276 | 16.554 | 14.7146 | 48.7422 | 25.7506 | 31.2686 | 18.3933 | 80.0108 | 15.6343 | 15.6343 | 16.554 | 21.1523 | 103.922 | 57.9388 | 77.2518 | 11.036 | 11.036 | 254.747 | 71.7338 | 70.8141 | 35.8669 | 25.7506 | 60.6978 | 62.5372 | 43.2242 | 62.5372 | 56.0995 | 65.2962 | 35.8669 | 119.5563 | 49.6619 | 18.3933 | 10.1163 | 22.0719 | 19.3129 | 44.1439 | 71.7338 | 59.7782 | 11.036 | 27.5899 | 38.6259 | 34.9472 | 13.795 | 31.2686 | 34.0276 | 20.2326 | 4.5983 | 21.1523 | 34.9472 | 28.5096 | 39.5456 | 25.7506 | 1.8393 | 7.3573 | 35.8669 | 22.9916 | 7.8079 | 21.4742 | 19.5245 | 30.3489 |  | sp193 | 177.8511 | 205.0763 | 239.551
| sp194 | 50.5163 | 19.809 | 38.629 | 29.7182 | 51.5054 | 18.82 | 69.3363 | 46.5508 | 33.6744 | 13.8654 | 89.1453 | 24.7636 | 10.8982 | 59.4271 | 44.5727 | 17.8309 | 13.8654 | 9.9092 | 6.9327 | 61.4145 | 16.8419 | 23.7746 | 42.5946 | 58.4381 | 22.7855 | 58.4381 | 32.6854 | 30.7073 | 25.1928 | 18.6614 | 34.5235 | 34.5235 | 16.7952 | 14.9291 | 49.4526 | 26.1259 | 31.7243 | 18.6614 | 81.1769 | 15.8622 | 15.8622 | 16.7952 | 21.4606 | 105.4367 | 58.7833 | 78.3777 | 11.1968 | 11.1968 | 258.4599 | 72.7793 | 71.8462 | 36.3897 | 26.1259 | 61.5825 | 63.4486 | 43.8542 | 63.4486 | 56.9172 | 66.2478 | 36.3897 | 121.2989 | 50.3857 | 18.6614 | 10.2637 | 22.3936 | 19.5944 | 44.7873 | 72.7793 | 60.6494 | 11.1968 | 27.992 | 39.1889 | 35.4566 | 13.996 | 31.7243 | 34.5235 | 20.5275 | 4.6653 | 21.4606 | 35.4566 | 28.9251 | 40.1219 | 26.1259 | 1.8661 | 7.4645 | 36.3897 | 23.3267 | 7.9217 | 21.7871 | 19.809 | 30.7912 |  | sp194 | 177.3779 | 205.2581 | 240.1625
| sp195 | 51.2666 | 20.1032 | 39.2027 | 30.1596 | 52.2703 | 19.0995 | 70.3661 | 47.2421 | 34.1746 | 14.0713 | 90.4693 | 25.1314 | 11.0601 | 60.3097 | 45.2347 | 18.0958 | 14.0713 | 10.0564 | 7.0357 | 62.3267 | 17.092 | 24.1277 | 43.2272 | 59.306 | 23.1239 | 59.306 | 33.1708 | 31.1633 | 25.567 | 18.9385 | 35.0363 | 35.0363 | 17.0447 | 15.1508 | 50.1871 | 26.5139 | 32.1955 | 18.9385 | 82.3826 | 16.0977 | 16.0977 | 17.0447 | 21.7793 | 107.0026 | 59.6563 | 79.5418 | 11.3631 | 11.3631 | 262.2985 | 73.8602 | 72.9133 | 36.9301 | 26.5139 | 62.4971 | 64.391 | 44.5055 | 64.391 | 57.7625 | 67.2317 | 36.9301 | 123.1004 | 51.134 | 18.9385 | 10.4162 | 22.7262 | 19.8854 | 45.4525 | 73.8602 | 61.5502 | 11.3631 | 28.4078 | 39.7709 | 35.9832 | 14.2039 | 32.1955 | 35.0363 | 20.8324 | 4.7346 | 21.7793 | 35.9832 | 29.3547 | 40.7178 | 26.5139 | 1.8939 | 7.5754 | 36.9301 | 23.6732 | 8.0394 | 22.1107 | 20.1032 | 31.2486 |  | sp195 | 176.6416 | 205.4438 | 240.9429
| sp196 | 52.0386 | 20.406 | 39.7931 | 30.6138 | 53.0575 | 19.3871 | 71.4258 | 47.9536 | 34.6892 | 14.2832 | 91.8317 | 25.5099 | 11.2267 | 61.218 | 45.9159 | 18.3683 | 14.2832 | 10.2078 | 7.1416 | 63.2653 | 17.3494 | 24.491 | 43.8782 | 60.1991 | 23.4722 | 60.1991 | 33.6704 | 31.6326 | 25.952 | 19.2237 | 35.5639 | 35.5639 | 17.3014 | 15.379 | 50.9429 | 26.9132 | 32.6803 | 19.2237 | 83.6232 | 16.3402 | 16.3402 | 17.3014 | 22.1073 | 108.6141 | 60.5547 | 80.7397 | 11.5342 | 11.5342 | 266.2486 | 74.9725 | 74.0113 | 37.4863 | 26.9132 | 63.4383 | 65.3607 | 45.1758 | 65.3607 | 58.6324 | 68.2442 | 37.4863 | 124.9542 | 51.9041 | 19.2237 | 10.573 | 23.0685 | 20.1849 | 46.1369 | 74.9725 | 62.4771 | 11.5342 | 28.8356 | 40.3698 | 36.5251 | 14.4178 | 32.6803 | 35.5639 | 21.1461 | 4.8059 | 22.1073 | 36.5251 | 29.7968 | 41.331 | 26.9132 | 1.9224 | 7.6895 | 37.4863 | 24.0297 | 8.1605 | 22.4437 | 20.406 | 31.7191 |  | sp196 | 175.6852 | 205.6288 | 241.8671
| sp197 | 52.8297 | 20.7162 | 40.398 | 31.0791 | 53.864 | 19.6818 | 72.5115 | 48.6825 | 35.2165 | 14.5004 | 93.2277 | 25.8977 | 11.3973 | 62.1485 | 46.6138 | 18.6475 | 14.5004 | 10.363 | 7.2502 | 64.227 | 17.6131 | 24.8633 | 44.5452 | 61.1142 | 23.829 | 61.1142 | 34.1822 | 32.1135 | 26.3465 | 19.5159 | 36.1045 | 36.1045 | 17.5644 | 15.6128 | 51.7173 | 27.3223 | 33.1771 | 19.5159 | 84.8944 | 16.5886 | 16.5886 | 17.5644 | 22.4433 | 110.2651 | 61.4752 | 81.967 | 11.7096 | 11.7096 | 270.2959 | 76.1122 | 75.1364 | 38.0561 | 27.3223 | 64.4026 | 66.3542 | 45.8625 | 66.3542 | 59.5236 | 69.2816 | 38.0561 | 126.8537 | 52.6931 | 19.5159 | 10.7338 | 23.4191 | 20.4917 | 46.8383 | 76.1122 | 63.4268 | 11.7096 | 29.2739 | 40.9835 | 37.0803 | 14.637 | 33.1771 | 36.1045 | 21.4675 | 4.879 | 22.4433 | 37.0803 | 30.2497 | 41.9593 | 27.3223 | 1.9516 | 7.8064 | 38.0561 | 24.3949 | 8.2845 | 22.7849 | 20.7162 | 32.2013 |  | sp197 | 174.5516 | 205.8088 | 242.9099
| sp198 | 53.6369 | 21.0327 | 41.0153 | 31.554 | 54.6871 | 19.9826 | 73.6195 | 49.4264 | 35.7546 | 14.7219 | 94.6522 | 26.2934 | 11.5715 | 63.0982 | 47.3261 | 18.9324 | 14.7219 | 10.5213 | 7.361 | 65.2084 | 17.8823 | 25.2432 | 45.2258 | 62.048 | 24.1931 | 62.048 | 34.7045 | 32.6042 | 26.7491 | 19.8142 | 36.6562 | 36.6562 | 17.8327 | 15.8513 | 52.5075 | 27.7398 | 33.6841 | 19.8142 | 86.1916 | 16.842 | 16.842 | 17.8327 | 22.7863 | 111.95 | 62.4146 | 83.2195 | 11.8885 | 11.8885 | 274.426 | 77.2752 | 76.2845 | 38.6376 | 27.7398 | 65.3867 | 67.3681 | 46.5633 | 67.3681 | 60.4332 | 70.3402 | 38.6376 | 128.792 | 53.4982 | 19.8142 | 10.8978 | 23.777 | 20.8049 | 47.554 | 77.2752 | 64.396 | 11.8885 | 29.7212 | 41.6097 | 37.6469 | 14.8606 | 33.6841 | 36.6562 | 21.7956 | 4.9535 | 22.7863 | 37.6469 | 30.7119 | 42.6004 | 27.7398 | 1.9814 | 7.9257 | 38.6376 | 24.7677 | 8.4111 | 23.133 | 21.0327 | 32.6934 |  | sp198 | 173.2837 | 205.9792 | 244.0465
| sp199 | 54.4576 | 21.3545 | 41.6428 | 32.0368 | 55.5238 | 20.2883 | 74.7459 | 50.1826 | 36.3017 | 14.9472 | 96.1004 | 26.6957 | 11.7485 | 64.0636 | 48.0502 | 19.2221 | 14.9472 | 10.6823 | 7.4736 | 66.2061 | 18.1559 | 25.6295 | 45.9178 | 62.9974 | 24.5632 | 62.9974 | 35.2355 | 33.103 | 27.1584 | 20.1173 | 37.217 | 37.217 | 18.1056 | 16.0939 | 53.3109 | 28.1642 | 34.1994 | 20.1173 | 87.5103 | 17.0997 | 17.0997 | 18.1056 | 23.1349 | 113.6628 | 63.3695 | 84.4927 | 12.0704 | 12.0704 | 278.6248 | 78.4575 | 77.4517 | 39.2288 | 28.1642 | 66.3871 | 68.3989 | 47.2757 | 68.3989 | 61.3578 | 71.4165 | 39.2288 | 130.7625 | 54.3167 | 20.1173 | 11.0645 | 24.1408 | 21.1232 | 48.2816 | 78.4575 | 65.3813 | 12.0704 | 30.176 | 42.2464 | 38.2229 | 15.088 | 34.1994 | 37.217 | 22.129 | 5.0293 | 23.1349 | 38.2229 | 31.1818 | 43.2522 | 28.1642 | 2.0117 | 8.0469 | 39.2288 | 25.1466 | 8.5398 | 23.487 | 21.3545 | 33.1936 |  | sp199 | 171.9243 | 206.1355 | 245.2516
| sp200 | 55.2888 | 21.6805 | 42.2785 | 32.5258 | 56.3713 | 20.598 | 75.8868 | 50.9486 | 36.8558 | 15.1753 | 97.5673 | 27.1032 | 11.9278 | 65.0415 | 48.7837 | 19.5155 | 15.1753 | 10.8454 | 7.5877 | 67.2167 | 18.433 | 26.0207 | 46.6187 | 63.959 | 24.9382 | 63.959 | 35.7733 | 33.6083 | 27.5729 | 20.4244 | 37.7851 | 37.7851 | 18.382 | 16.3395 | 54.1246 | 28.5941 | 34.7215 | 20.4244 | 88.8461 | 17.3607 | 17.3607 | 18.382 | 23.4881 | 115.3978 | 64.3368 | 85.7824 | 12.2546 | 12.2546 | 282.8778 | 79.6551 | 78.6339 | 39.8276 | 28.5941 | 67.4005 | 69.4429 | 47.9973 | 69.4429 | 62.2944 | 72.5066 | 39.8276 | 132.7585 | 55.1459 | 20.4244 | 11.2334 | 24.5093 | 21.4456 | 49.0185 | 79.6551 | 66.3793 | 12.2546 | 30.6366 | 42.8912 | 38.8063 | 15.3183 | 34.7215 | 37.7851 | 22.4668 | 5.1061 | 23.4881 | 38.8063 | 31.6578 | 43.9124 | 28.5941 | 2.0424 | 8.1698 | 39.8276 | 25.5305 | 8.6702 | 23.8455 | 21.6805 | 33.7002 |  | sp200 | 170.5165 | 206.2735 | 246.5003
| sp201 | 56.1279 | 22.0095 | 42.9201 | 33.0195 | 57.2268 | 20.9106 | 77.0385 | 51.7219 | 37.4152 | 15.4056 | 99.048 | 27.5145 | 12.1089 | 66.0286 | 49.524 | 19.8117 | 15.4056 | 11.0099 | 7.7028 | 68.2368 | 18.7128 | 26.4156 | 47.3262 | 64.9296 | 25.3167 | 64.9296 | 36.3162 | 34.1184 | 27.9914 | 20.7344 | 38.3586 | 38.3586 | 18.6609 | 16.5875 | 54.9461 | 29.0281 | 35.2484 | 20.7344 | 90.1945 | 17.6242 | 17.6242 | 18.6609 | 23.8445 | 117.1491 | 65.3132 | 87.0843 | 12.4406 | 12.4406 | 287.1709 | 80.864 | 79.8273 | 40.432 | 29.0281 | 68.4234 | 70.4968 | 48.7257 | 70.4968 | 63.2398 | 73.607 | 40.432 | 134.7733 | 55.9828 | 20.7344 | 11.4039 | 24.8812 | 21.7711 | 49.7625 | 80.864 | 67.3867 | 12.4406 | 31.1015 | 43.5422 | 39.3953 | 15.5508 | 35.2484 | 38.3586 | 22.8078 | 5.1836 | 23.8445 | 39.3953 | 32.1383 | 44.5789 | 29.0281 | 2.0734 | 8.2937 | 40.432 | 25.9179 | 8.8017 | 24.2074 | 22.0095 | 34.2117 |  | sp201 | 169.1031 | 206.3885 | 247.7675
| sp202 | 56.972 | 22.3405 | 43.5656 | 33.516 | 58.0875 | 21.2251 | 78.1971 | 52.4997 | 37.9778 | 15.6373 | 100.5376 | 27.9283 | 12.291 | 67.0216 | 50.2688 | 20.1096 | 15.6373 | 11.1755 | 7.8187 | 69.263 | 18.9942 | 26.8128 | 48.0379 | 65.9061 | 25.6974 | 65.9061 | 36.8624 | 34.6315 | 28.4123 | 21.0462 | 38.9354 | 38.9354 | 18.9416 | 16.8369 | 55.7724 | 29.4647 | 35.7785 | 21.0462 | 91.5509 | 17.8893 | 17.8893 | 18.9416 | 24.2031 | 118.9109 | 66.2955 | 88.394 | 12.6277 | 12.6277 | 291.4897 | 82.0801 | 81.0278 | 41.0401 | 29.4647 | 69.4524 | 71.557 | 49.4585 | 71.557 | 64.1909 | 74.714 | 41.0401 | 136.8002 | 56.8247 | 21.0462 | 11.5754 | 25.2554 | 22.0985 | 50.5108 | 82.0801 | 68.4001 | 12.6277 | 31.5693 | 44.197 | 39.9878 | 15.7846 | 35.7785 | 38.9354 | 23.1508 | 5.2615 | 24.2031 | 39.9878 | 32.6216 | 45.2493 | 29.4647 | 2.1046 | 8.4185 | 41.0401 | 26.3077 | 8.9341 | 24.5714 | 22.3405 | 34.7262 |  | sp202 | 167.7271 | 206.4762 | 249.0282
| sp203 | 57.8184 | 22.6724 | 44.2128 | 34.0139 | 58.9504 | 21.5404 | 79.3588 | 53.2796 | 38.542 | 15.8696 | 102.0312 | 28.3432 | 12.4736 | 68.0172 | 51.0156 | 20.4084 | 15.8696 | 11.3415 | 7.9348 | 70.2919 | 19.2763 | 27.2112 | 48.7515 | 66.8852 | 26.0791 | 66.8852 | 37.41 | 35.146 | 28.8344 | 21.3588 | 39.5138 | 39.5138 | 19.223 | 17.0871 | 56.6009 | 29.9024 | 36.31 | 21.3588 | 92.9109 | 18.155 | 18.155 | 19.223 | 24.5627 | 120.6774 | 67.2803 | 89.7071 | 12.8153 | 12.8153 | 295.8199 | 83.2995 | 82.2315 | 41.6497 | 29.9024 | 70.4842 | 72.62 | 50.1933 | 72.62 | 65.1444 | 75.8239 | 41.6497 | 138.8324 | 57.6689 | 21.3588 | 11.7474 | 25.6306 | 22.4268 | 51.2612 | 83.2995 | 69.4162 | 12.8153 | 32.0383 | 44.8536 | 40.5818 | 16.0191 | 36.31 | 39.5138 | 23.4947 | 5.3397 | 24.5627 | 40.5818 | 33.1062 | 45.9215 | 29.9024 | 2.1359 | 8.5435 | 41.6497 | 26.6985 | 9.0668 | 24.9364 | 22.6724 | 35.2421 |  | sp203 | 166.4312 | 206.5321 | 250.2573
| sp204 | 58.6642 | 23.0041 | 44.8595 | 34.5115 | 59.8127 | 21.8555 | 80.5196 | 54.059 | 39.1058 | 16.1018 | 103.5237 | 28.7578 | 12.656 | 69.0122 | 51.7618 | 20.7069 | 16.1018 | 11.5074 | 8.0509 | 71.3202 | 19.5583 | 27.6092 | 49.4647 | 67.8636 | 26.4606 | 67.8636 | 37.9572 | 35.6601 | 29.2562 | 21.6713 | 40.0919 | 40.0919 | 19.5042 | 17.337 | 57.4289 | 30.3398 | 36.8412 | 21.6713 | 94.2701 | 18.4206 | 18.4206 | 19.5042 | 24.922 | 122.4427 | 68.2645 | 91.0194 | 13.0028 | 13.0028 | 300.1472 | 84.518 | 83.4344 | 42.259 | 30.3398 | 71.5152 | 73.6823 | 50.9275 | 73.6823 | 66.0974 | 76.933 | 42.259 | 140.8633 | 58.5125 | 21.6713 | 11.9192 | 26.0055 | 22.7548 | 52.0111 | 84.518 | 70.4317 | 13.0028 | 32.5069 | 45.5097 | 41.1754 | 16.2535 | 36.8412 | 40.0919 | 23.8384 | 5.4178 | 24.922 | 41.1754 | 33.5905 | 46.5932 | 30.3398 | 2.1671 | 8.6685 | 42.259 | 27.0891 | 9.1995 | 25.3012 | 23.0041 | 35.7576 |  | sp204 | 165.2586 | 206.5517 | 251.4297
| sp205 | 59.5435 | 23.3489 | 45.532 | 35.0288 | 60.7093 | 22.1831 | 81.7266 | 54.8693 | 39.692 | 16.3431 | 105.0755 | 29.1889 | 12.8457 | 70.0467 | 52.5378 | 21.0173 | 16.3431 | 11.6799 | 8.1716 | 72.3893 | 19.8515 | 28.0231 | 50.2062 | 68.8809 | 26.8573 | 68.8809 | 38.5262 | 36.1946 | 29.6948 | 21.9961 | 40.6928 | 40.6928 | 19.7965 | 17.5969 | 58.2897 | 30.7946 | 37.3934 | 21.9961 | 95.6832 | 18.6967 | 18.6967 | 19.7965 | 25.2955 | 124.2781 | 69.2878 | 92.3837 | 13.1977 | 13.1977 | 304.6464 | 85.7849 | 84.6851 | 42.8925 | 30.7946 | 72.5872 | 74.7868 | 51.6909 | 74.7868 | 67.0882 | 78.0863 | 42.8925 | 142.9748 | 59.3895 | 21.9961 | 12.0979 | 26.3954 | 23.0959 | 52.7907 | 85.7849 | 71.4874 | 13.1977 | 32.9942 | 46.1919 | 41.7926 | 16.4971 | 37.3934 | 40.6928 | 24.1957 | 5.499 | 25.2955 | 41.7926 | 34.094 | 47.2917 | 30.7946 | 2.1996 | 8.7985 | 42.8925 | 27.4952 | 9.3374 | 25.6805 | 23.3489 | 36.2936 |  | sp205 | 164.0696 | 206.1486 | 252.6338
| sp206 | 60.4814 | 23.7167 | 46.2492 | 35.5806 | 61.6656 | 22.5325 | 83.0139 | 55.7336 | 40.3172 | 16.6006 | 106.7306 | 29.6486 | 13.0481 | 71.15 | 53.3653 | 21.3484 | 16.6006 | 11.8639 | 8.3003 | 73.5295 | 20.1642 | 28.4645 | 50.997 | 69.9659 | 27.2803 | 69.9659 | 39.1331 | 36.7648 | 30.1625 | 22.3426 | 41.3338 | 41.3338 | 20.1083 | 17.8741 | 59.2079 | 31.2796 | 37.9824 | 22.3426 | 97.1903 | 18.9912 | 18.9912 | 20.1083 | 25.694 | 126.2357 | 70.3792 | 93.8389 | 13.4056 | 13.4056 | 309.4451 | 87.1362 | 86.019 | 43.5681 | 31.2796 | 73.7306 | 75.9649 | 52.5051 | 75.9649 | 68.1449 | 79.3162 | 43.5681 | 145.2269 | 60.325 | 22.3426 | 12.2884 | 26.8111 | 23.4597 | 53.6223 | 87.1362 | 72.6135 | 13.4056 | 33.5139 | 46.9195 | 42.4509 | 16.757 | 37.9824 | 41.3338 | 24.5769 | 5.5857 | 25.694 | 42.4509 | 34.631 | 48.0366 | 31.2796 | 2.2343 | 8.937 | 43.5681 | 27.9283 | 9.4844 | 26.085 | 23.7167 | 36.8653 |  | sp206 | 162.7286 | 205.0332 | 253.954
| sp207 | 61.4613 | 24.1009 | 46.9985 | 36.157 | 62.6646 | 22.8976 | 84.3589 | 56.6366 | 40.9704 | 16.8695 | 108.4598 | 30.129 | 13.2595 | 72.3027 | 54.2299 | 21.6942 | 16.8695 | 12.0561 | 8.4348 | 74.7208 | 20.4909 | 28.9256 | 51.8232 | 71.0994 | 27.7223 | 71.0994 | 39.7671 | 37.3604 | 30.6512 | 22.7046 | 42.0035 | 42.0035 | 20.4341 | 18.1637 | 60.1671 | 31.7864 | 38.5978 | 22.7046 | 98.7649 | 19.2989 | 19.2989 | 20.4341 | 26.1103 | 128.2809 | 71.5194 | 95.3592 | 13.6227 | 13.6227 | 314.4584 | 88.5479 | 87.4126 | 44.2739 | 31.7864 | 74.9251 | 77.1956 | 53.3558 | 77.1956 | 69.249 | 80.6013 | 44.2739 | 147.5798 | 61.3024 | 22.7046 | 12.4875 | 27.2455 | 23.8398 | 54.491 | 88.5479 | 73.7899 | 13.6227 | 34.0569 | 47.6796 | 43.1387 | 17.0284 | 38.5978 | 42.0035 | 24.975 | 5.6761 | 26.1103 | 43.1387 | 35.1921 | 48.8148 | 31.7864 | 2.2705 | 9.0818 | 44.2739 | 28.3807 | 9.6381 | 26.5076 | 24.1009 | 37.4626 |  | sp207 | 161.2844 | 203.3469 | 255.3592
| sp208 | 62.4665 | 24.4951 | 47.7672 | 36.7484 | 63.6896 | 23.2721 | 85.7386 | 57.5629 | 41.6405 | 17.1454 | 110.2337 | 30.6218 | 13.4763 | 73.4853 | 55.1169 | 22.0491 | 17.1454 | 12.2533 | 8.5727 | 75.9429 | 20.826 | 29.3987 | 52.6708 | 72.2623 | 28.1757 | 72.2623 | 40.4175 | 37.9714 | 31.1525 | 23.0759 | 42.6905 | 42.6905 | 20.7683 | 18.4607 | 61.1512 | 32.3063 | 39.2291 | 23.0759 | 100.3803 | 19.6145 | 19.6145 | 20.7683 | 26.5373 | 130.379 | 72.6892 | 96.9189 | 13.8456 | 13.8456 | 319.6016 | 89.9961 | 88.8423 | 44.9981 | 32.3063 | 76.1506 | 78.4582 | 54.2284 | 78.4582 | 70.3816 | 81.9196 | 44.9981 | 149.9936 | 62.305 | 23.0759 | 12.6918 | 27.6911 | 24.2297 | 55.3822 | 89.9961 | 74.9968 | 13.8456 | 34.6139 | 48.4595 | 43.8443 | 17.3069 | 39.2291 | 42.6905 | 25.3835 | 5.769 | 26.5373 | 43.8443 | 35.7677 | 49.6133 | 32.3063 | 2.3076 | 9.2304 | 44.9981 | 28.8449 | 9.7957 | 26.9411 | 24.4951 | 38.0753 |  | sp208 | 159.7856 | 201.2306 | 256.8185
| sp209 | 63.4806 | 24.8927 | 48.5426 | 37.345 | 64.7235 | 23.6499 | 87.1304 | 58.4973 | 42.3165 | 17.4237 | 112.0232 | 31.1189 | 13.6951 | 74.6782 | 56.0116 | 22.407 | 17.4237 | 12.4522 | 8.7119 | 77.1757 | 21.1641 | 29.876 | 53.5258 | 73.4353 | 28.6331 | 73.4353 | 41.0736 | 38.5878 | 31.6582 | 23.4505 | 43.3835 | 43.3835 | 21.1055 | 18.7604 | 62.1439 | 32.8307 | 39.8659 | 23.4505 | 102.0098 | 19.933 | 19.933 | 21.1055 | 26.9681 | 132.4955 | 73.8692 | 98.4922 | 14.0703 | 14.0703 | 324.7899 | 91.4571 | 90.2845 | 45.7285 | 32.8307 | 77.3868 | 79.7318 | 55.1087 | 79.7318 | 71.5241 | 83.2494 | 45.7285 | 152.4285 | 63.3164 | 23.4505 | 12.8978 | 28.1406 | 24.6231 | 56.2813 | 91.4571 | 76.2142 | 14.0703 | 35.1758 | 49.2461 | 44.556 | 17.5879 | 39.8659 | 43.3835 | 25.7956 | 5.8626 | 26.9681 | 44.556 | 36.3483 | 50.4186 | 32.8307 | 2.3451 | 9.3802 | 45.7285 | 29.3132 | 9.9548 | 27.3785 | 24.8927 | 38.6934 |  | sp209 | 158.2808 | 198.8256 | 258.3008
| sp210 | 64.4868 | 25.2873 | 49.3121 | 37.9369 | 65.7494 | 24.0247 | 88.5116 | 59.4246 | 42.9873 | 17.6999 | 113.7989 | 31.6121 | 13.9122 | 75.862 | 56.8995 | 22.7622 | 17.6999 | 12.6496 | 8.85 | 78.399 | 21.4996 | 30.3496 | 54.3743 | 74.5994 | 29.087 | 74.5994 | 41.7247 | 39.1995 | 32.16 | 23.8223 | 44.0712 | 44.0712 | 21.44 | 19.0578 | 63.129 | 33.3512 | 40.4978 | 23.8223 | 103.6268 | 20.2489 | 20.2489 | 21.44 | 27.3956 | 134.5957 | 75.0401 | 100.0535 | 14.2934 | 14.2934 | 329.9383 | 92.9068 | 91.7157 | 46.4534 | 33.3512 | 78.6134 | 80.9957 | 55.9823 | 80.9957 | 72.6579 | 84.569 | 46.4534 | 154.8447 | 64.3201 | 23.8223 | 13.1022 | 28.5867 | 25.0134 | 57.1734 | 92.9068 | 77.4223 | 14.2934 | 35.7334 | 50.0267 | 45.2623 | 17.8667 | 40.4978 | 44.0712 | 26.2045 | 5.9556 | 27.3956 | 45.2623 | 36.9245 | 51.2179 | 33.3512 | 2.3822 | 9.5289 | 46.4534 | 29.7778 | 10.1125 | 27.8125 | 25.2873 | 39.3067 |  | sp210 | 156.8187 | 196.273 | 259.7751
| sp211 | 65.4687 | 25.6724 | 50.0629 | 38.5146 | 66.7506 | 24.3906 | 89.8593 | 60.3294 | 43.6418 | 17.9694 | 115.5317 | 32.0935 | 14.124 | 77.0171 | 57.7658 | 23.1088 | 17.9694 | 12.8422 | 8.9847 | 79.5928 | 21.8269 | 30.8117 | 55.2022 | 75.7353 | 29.5299 | 75.7353 | 42.36 | 39.7964 | 32.6497 | 24.185 | 44.7422 | 44.7422 | 21.7665 | 19.348 | 64.0902 | 33.859 | 41.1145 | 24.185 | 105.2047 | 20.5572 | 20.5572 | 21.7665 | 27.8127 | 136.6451 | 76.1827 | 101.5769 | 14.511 | 14.511 | 334.962 | 94.3214 | 93.1122 | 47.1607 | 33.859 | 79.8104 | 82.2289 | 56.8347 | 82.2289 | 73.7642 | 85.8567 | 47.1607 | 157.2024 | 65.2995 | 24.185 | 13.3017 | 29.022 | 25.3942 | 58.044 | 94.3214 | 78.6012 | 14.511 | 36.2775 | 50.7885 | 45.9515 | 18.1387 | 41.1145 | 44.7422 | 26.6035 | 6.0462 | 27.8127 | 45.9515 | 37.4867 | 51.9977 | 33.859 | 2.4185 | 9.674 | 47.1607 | 30.2312 | 10.2665 | 28.236 | 25.6724 | 39.9052 |  | sp211 | 155.4481 | 193.714 | 261.2102
| sp212 | 66.4097 | 26.0413 | 50.7824 | 39.0681 | 67.7099 | 24.7411 | 91.1508 | 61.1965 | 44.269 | 18.2277 | 117.1921 | 32.5547 | 14.327 | 78.124 | 58.5961 | 23.4409 | 18.2277 | 13.0268 | 9.1139 | 80.7367 | 22.1407 | 31.2545 | 55.9956 | 76.8238 | 29.9543 | 76.8238 | 42.9688 | 40.3684 | 33.119 | 24.5326 | 45.3853 | 45.3853 | 22.0793 | 19.6261 | 65.0113 | 34.3456 | 41.7054 | 24.5326 | 106.7167 | 20.8527 | 20.8527 | 22.0793 | 28.2125 | 138.6091 | 77.2776 | 103.0368 | 14.7195 | 14.7195 | 339.7763 | 95.6771 | 94.4504 | 47.8385 | 34.3456 | 80.9575 | 83.4108 | 57.6516 | 83.4108 | 74.8244 | 87.0907 | 47.8385 | 159.4618 | 66.238 | 24.5326 | 13.4929 | 29.4391 | 25.7592 | 58.8782 | 95.6771 | 79.7309 | 14.7195 | 36.7989 | 51.5184 | 46.6119 | 18.3994 | 41.7054 | 45.3853 | 26.9858 | 6.1331 | 28.2125 | 46.6119 | 38.0255 | 52.7451 | 34.3456 | 2.4533 | 9.813 | 47.8385 | 30.6657 | 10.4141 | 28.6418 | 26.0413 | 40.4788 |  | sp212 | 154.2175 | 191.2896 | 262.5753
| sp213 | 67.2931 | 26.3878 | 51.458 | 39.5879 | 68.6107 | 25.0702 | 92.3634 | 62.0106 | 44.8579 | 18.4702 | 118.7511 | 32.9878 | 14.5176 | 79.1633 | 59.3756 | 23.7527 | 18.4702 | 13.2001 | 9.2351 | 81.8107 | 22.4352 | 31.6703 | 56.7405 | 77.8457 | 30.3528 | 77.8457 | 43.5404 | 40.9054 | 33.5596 | 24.8589 | 45.989 | 45.989 | 22.373 | 19.8871 | 65.8762 | 34.8025 | 42.2602 | 24.8589 | 108.1364 | 21.1301 | 21.1301 | 22.373 | 28.5878 | 140.453 | 78.3056 | 104.4075 | 14.9154 | 14.9154 | 344.2962 | 96.9498 | 95.7069 | 48.4749 | 34.8025 | 82.0345 | 84.5204 | 58.4185 | 84.5204 | 75.8197 | 88.2492 | 48.4749 | 161.5831 | 67.1191 | 24.8589 | 13.6724 | 29.8307 | 26.1019 | 59.6614 | 96.9498 | 80.7915 | 14.9154 | 37.2884 | 52.2038 | 47.232 | 18.6442 | 42.2602 | 45.989 | 27.3448 | 6.2147 | 28.5878 | 47.232 | 38.5313 | 53.4467 | 34.8025 | 2.4859 | 9.9436 | 48.4749 | 31.0737 | 10.5526 | 29.0228 | 26.3878 | 41.0172 |  | sp213 | 153.1756 | 189.1411 | 263.8393
| sp214 | 68.1025 | 26.7051 | 52.0769 | 40.064 | 69.4358 | 25.3718 | 93.4742 | 62.7564 | 45.3974 | 18.6923 | 120.1793 | 33.3845 | 14.6922 | 80.1154 | 60.0897 | 24.0384 | 18.6923 | 13.3588 | 9.3462 | 82.7947 | 22.705 | 32.0512 | 57.4229 | 78.782 | 30.7178 | 78.782 | 44.0641 | 41.3973 | 33.9632 | 25.1579 | 46.5421 | 46.5421 | 22.6421 | 20.1263 | 66.6685 | 35.2211 | 42.7684 | 25.1579 | 109.4369 | 21.3842 | 21.3842 | 22.6421 | 28.9316 | 142.1422 | 79.2474 | 105.6632 | 15.0947 | 15.0947 | 348.437 | 98.1158 | 96.858 | 49.0579 | 35.2211 | 83.0211 | 85.5369 | 59.1211 | 85.5369 | 76.7316 | 89.3106 | 49.0579 | 163.5264 | 67.9264 | 25.1579 | 13.8369 | 30.1895 | 26.4158 | 60.379 | 98.1158 | 81.7632 | 15.0947 | 37.7369 | 52.8316 | 47.8 | 18.8684 | 42.7684 | 46.5421 | 27.6737 | 6.2895 | 28.9316 | 47.8 | 38.9948 | 54.0895 | 35.2211 | 2.5158 | 10.0632 | 49.0579 | 31.4474 | 10.6795 | 29.3719 | 26.7051 | 41.5106 |  | sp214 | 152.3712 | 187.4096 | 264.9711
| sp215 | 68.8211 | 26.9869 | 52.6264 | 40.4867 | 70.1685 | 25.6395 | 94.4606 | 63.4186 | 45.8765 | 18.8896 | 121.4475 | 33.7368 | 14.8473 | 80.9608 | 60.7238 | 24.292 | 18.8896 | 13.4998 | 9.4448 | 83.6684 | 22.9446 | 32.3894 | 58.0289 | 79.6133 | 31.042 | 79.6133 | 44.5291 | 41.8342 | 34.3216 | 25.4234 | 47.0333 | 47.0333 | 22.881 | 20.3387 | 67.372 | 35.5927 | 43.2198 | 25.4234 | 110.5917 | 21.6099 | 21.6099 | 22.881 | 29.2369 | 143.6421 | 80.0837 | 106.7782 | 15.254 | 15.254 | 352.1139 | 99.1512 | 97.88 | 49.5756 | 35.5927 | 83.8972 | 86.4395 | 59.745 | 86.4395 | 77.5413 | 90.253 | 49.5756 | 165.252 | 68.6431 | 25.4234 | 13.9829 | 30.5081 | 26.6946 | 61.0161 | 99.1512 | 82.626 | 15.254 | 38.1351 | 53.3891 | 48.3044 | 19.0675 | 43.2198 | 47.0333 | 27.9657 | 6.3558 | 29.2369 | 48.3044 | 39.4062 | 54.6603 | 35.5927 | 2.5423 | 10.1694 | 49.5756 | 31.7792 | 10.7922 | 29.6818 | 26.9869 | 41.9486 |  | sp215 | 151.8528 | 186.2363 | 265.9397
| sp216 | 69.4325 | 27.2267 | 53.0939 | 40.8464 | 70.7919 | 25.8673 | 95.2997 | 63.982 | 46.284 | 19.0574 | 122.5264 | 34.0365 | 14.9792 | 81.68 | 61.2632 | 24.5078 | 19.0574 | 13.6197 | 9.5287 | 84.4116 | 23.1484 | 32.6771 | 58.5444 | 80.3206 | 31.3177 | 80.3206 | 44.9246 | 42.2058 | 34.6265 | 25.6492 | 47.4511 | 47.4511 | 23.0843 | 20.5194 | 67.9705 | 35.9089 | 43.6037 | 25.6492 | 111.5742 | 21.8019 | 21.8019 | 23.0843 | 29.4966 | 144.9182 | 80.7951 | 107.7268 | 15.3895 | 15.3895 | 355.2419 | 100.032 | 98.7496 | 50.016 | 35.9089 | 84.6425 | 87.2074 | 60.2757 | 87.2074 | 78.2302 | 91.0548 | 50.016 | 166.72 | 69.2529 | 25.6492 | 14.1071 | 30.7791 | 26.9317 | 61.5582 | 100.032 | 83.36 | 15.3895 | 38.4739 | 53.8634 | 48.7336 | 19.2369 | 43.6037 | 47.4511 | 28.2142 | 6.4123 | 29.4966 | 48.7336 | 39.7563 | 55.1459 | 35.9089 | 2.5649 | 10.2597 | 50.016 | 32.0615 | 10.8881 | 29.9455 | 27.2267 | 42.3212 |  | sp216 | 151.6692 | 185.7623 | 266.7141
| sp217 | 69.9907 | 27.4455 | 53.5208 | 41.1748 | 71.361 | 26.0752 | 96.0659 | 64.4964 | 46.6561 | 19.2106 | 123.5114 | 34.3102 | 15.0996 | 82.3366 | 61.7557 | 24.7049 | 19.2106 | 13.7292 | 9.6053 | 85.0903 | 23.3345 | 32.9398 | 59.015 | 80.9663 | 31.5695 | 80.9663 | 45.2858 | 42.5451 | 34.9048 | 25.8554 | 47.8326 | 47.8326 | 23.2699 | 20.6844 | 68.5169 | 36.1976 | 43.9542 | 25.8554 | 112.4712 | 21.9771 | 21.9771 | 23.2699 | 29.7338 | 146.0832 | 81.4446 | 108.5928 | 15.5133 | 15.5133 | 358.0978 | 100.8362 | 99.5434 | 50.4181 | 36.1976 | 85.3229 | 87.9085 | 60.7603 | 87.9085 | 78.8591 | 91.7868 | 50.4181 | 168.0604 | 69.8097 | 25.8554 | 14.2205 | 31.0265 | 27.1482 | 62.0531 | 100.8362 | 84.0302 | 15.5133 | 38.7832 | 54.2964 | 49.1253 | 19.3916 | 43.9542 | 47.8326 | 28.441 | 6.4639 | 29.7338 | 49.1253 | 40.0759 | 55.5892 | 36.1976 | 2.5855 | 10.3422 | 50.4181 | 32.3193 | 10.9756 | 30.1862 | 27.4455 | 42.6615 |  | sp217 | 151.8106 | 185.6879 | 267.3344
| sp218 | 70.554 | 27.6664 | 53.9515 | 41.5062 | 71.9353 | 26.2851 | 96.839 | 65.0155 | 47.0316 | 19.3652 | 124.5055 | 34.5863 | 15.2211 | 82.9993 | 62.2527 | 24.9037 | 19.3652 | 13.8397 | 9.6826 | 85.7751 | 23.5223 | 33.2049 | 59.49 | 81.6179 | 31.8236 | 81.6179 | 45.6503 | 42.8875 | 35.1858 | 26.0635 | 48.2175 | 48.2175 | 23.4572 | 20.8508 | 69.0684 | 36.4889 | 44.308 | 26.0635 | 113.3764 | 22.154 | 22.154 | 23.4572 | 29.9731 | 147.2589 | 82.1001 | 109.4668 | 15.6381 | 15.6381 | 360.9799 | 101.6478 | 100.3446 | 50.8239 | 36.4889 | 86.0096 | 88.616 | 61.2493 | 88.616 | 79.4938 | 92.5255 | 50.8239 | 169.4129 | 70.3715 | 26.0635 | 14.3349 | 31.2762 | 27.3667 | 62.5525 | 101.6478 | 84.7065 | 15.6381 | 39.0953 | 54.7334 | 49.5207 | 19.5476 | 44.308 | 48.2175 | 28.6699 | 6.5159 | 29.9731 | 49.5207 | 40.3985 | 56.0366 | 36.4889 | 2.6064 | 10.4254 | 50.8239 | 32.5794 | 11.064 | 30.4292 | 27.6664 | 43.0048 |  | sp218 | 152.2156 | 185.6197 | 267.8719
| sp219 | 71.1122 | 27.8853 | 54.3783 | 41.8345 | 72.5045 | 26.493 | 97.6052 | 65.5298 | 47.4037 | 19.5184 | 125.4905 | 34.8599 | 15.3415 | 83.656 | 62.7453 | 25.1007 | 19.5184 | 13.9492 | 9.7592 | 86.4537 | 23.7084 | 33.4676 | 59.9607 | 82.2637 | 32.0753 | 82.2637 | 46.0114 | 43.2268 | 35.4641 | 26.2697 | 48.599 | 48.599 | 23.6428 | 21.0158 | 69.6148 | 36.7776 | 44.6585 | 26.2697 | 114.2733 | 22.3293 | 22.3293 | 23.6428 | 30.2102 | 148.424 | 82.7497 | 110.3329 | 15.7618 | 15.7618 | 363.8358 | 102.452 | 101.1385 | 51.226 | 36.7776 | 86.6901 | 89.3171 | 61.7339 | 89.3171 | 80.1227 | 93.2575 | 51.226 | 170.7533 | 70.9283 | 26.2697 | 14.4484 | 31.5237 | 27.5832 | 63.0474 | 102.452 | 85.3766 | 15.7618 | 39.4046 | 55.1664 | 49.9125 | 19.7023 | 44.6585 | 48.599 | 28.8967 | 6.5674 | 30.2102 | 49.9125 | 40.7181 | 56.4799 | 36.7776 | 2.627 | 10.5079 | 51.226 | 32.8372 | 11.1515 | 30.6699 | 27.8853 | 43.3451 |  | sp219 | 152.8557 | 185.5576 | 268.3421
| sp220 | 71.655 | 28.0982 | 54.7935 | 42.1539 | 73.0579 | 26.6953 | 98.3503 | 66.0301 | 47.7656 | 19.6674 | 126.4485 | 35.126 | 15.4586 | 84.2946 | 63.2242 | 25.2923 | 19.6674 | 14.0557 | 9.8337 | 87.1136 | 23.8894 | 33.7231 | 60.4184 | 82.8916 | 32.3202 | 82.8916 | 46.3627 | 43.5568 | 35.7349 | 26.4703 | 48.97 | 48.97 | 23.8232 | 21.1762 | 70.1462 | 37.0584 | 44.9995 | 26.4703 | 115.1457 | 22.4997 | 22.4997 | 23.8232 | 30.4408 | 149.557 | 83.3813 | 111.1751 | 15.8822 | 15.8822 | 366.6132 | 103.234 | 101.9105 | 51.617 | 37.0584 | 87.3519 | 89.9989 | 62.2051 | 89.9989 | 80.7343 | 93.9694 | 51.617 | 172.0567 | 71.4697 | 26.4703 | 14.5586 | 31.7643 | 27.7938 | 63.5286 | 103.234 | 86.0284 | 15.8822 | 39.7054 | 55.5876 | 50.2935 | 19.8527 | 44.9995 | 48.97 | 29.1173 | 6.6176 | 30.4408 | 50.2935 | 41.0289 | 56.9111 | 37.0584 | 2.647 | 10.5881 | 51.617 | 33.0878 | 11.2366 | 30.904 | 28.0982 | 43.6759 |  | sp220 | 153.7023 | 185.5017 | 268.7608
| sp221 | 72.1723 | 28.301 | 55.189 | 42.4582 | 73.5853 | 26.888 | 99.0603 | 66.5068 | 48.1104 | 19.8094 | 127.3613 | 35.3796 | 15.5702 | 84.9031 | 63.6807 | 25.4749 | 19.8094 | 14.1572 | 9.9047 | 87.7425 | 24.0619 | 33.9666 | 60.8545 | 83.49 | 32.5535 | 83.49 | 46.6974 | 43.8713 | 35.9928 | 26.6614 | 49.3235 | 49.3235 | 23.9952 | 21.3291 | 70.6526 | 37.3259 | 45.3243 | 26.6614 | 115.9769 | 22.6622 | 22.6622 | 23.9952 | 30.6606 | 150.6367 | 83.9833 | 111.9777 | 15.9968 | 15.9968 | 369.2598 | 103.9793 | 102.6462 | 51.9896 | 37.3259 | 87.9825 | 90.6486 | 62.6542 | 90.6486 | 81.3171 | 94.6478 | 51.9896 | 173.2988 | 71.9857 | 26.6614 | 14.6637 | 31.9936 | 27.9944 | 63.9873 | 103.9793 | 86.6494 | 15.9968 | 39.992 | 55.9888 | 50.6566 | 19.996 | 45.3243 | 49.3235 | 29.3275 | 6.6653 | 30.6606 | 50.6566 | 41.3251 | 57.3219 | 37.3259 | 2.6661 | 10.6645 | 51.9896 | 33.3267 | 11.3177 | 31.1271 | 28.301 | 43.9912 |  | sp221 | 154.7269 | 185.4521 | 269.1437
| sp222 | 72.6538 | 28.4898 | 55.5572 | 42.7415 | 74.0763 | 27.0674 | 99.7211 | 66.9504 | 48.4314 | 19.9415 | 128.211 | 35.6157 | 15.6741 | 85.4695 | 64.1055 | 25.6449 | 19.9415 | 14.2516 | 9.9708 | 88.3279 | 24.2224 | 34.1932 | 61.2605 | 84.047 | 32.7707 | 84.047 | 47.0089 | 44.1639 | 36.233 | 26.8392 | 49.6526 | 49.6526 | 24.1553 | 21.4714 | 71.1239 | 37.5749 | 45.6267 | 26.8392 | 116.7506 | 22.8133 | 22.8133 | 24.1553 | 30.8651 | 151.6416 | 84.5436 | 112.7247 | 16.1035 | 16.1035 | 371.7233 | 104.673 | 103.331 | 52.3365 | 37.5749 | 88.5694 | 91.2534 | 63.0722 | 91.2534 | 81.8596 | 95.2793 | 52.3365 | 174.455 | 72.4659 | 26.8392 | 14.7616 | 32.2071 | 28.1812 | 64.4141 | 104.673 | 87.2275 | 16.1035 | 40.2588 | 56.3624 | 50.9945 | 20.1294 | 45.6267 | 49.6526 | 29.5231 | 6.7098 | 30.8651 | 50.9945 | 41.6008 | 57.7043 | 37.5749 | 2.6839 | 10.7357 | 52.3365 | 33.549 | 11.3933 | 31.3348 | 28.4898 | 44.2847 |  | sp222 | 155.9009 | 185.4089 | 269.5063
| sp223 | 73.0893 | 28.6606 | 55.8902 | 42.9977 | 74.5203 | 27.2296 | 100.3189 | 67.3517 | 48.7217 | 20.0611 | 128.9795 | 35.8291 | 15.7681 | 85.9818 | 64.4897 | 25.7986 | 20.0611 | 14.3371 | 10.0305 | 88.8573 | 24.3676 | 34.3981 | 61.6277 | 84.5508 | 32.9671 | 84.5508 | 47.2907 | 44.4287 | 36.4501 | 27.0001 | 49.9502 | 49.9502 | 24.3001 | 21.6001 | 71.5502 | 37.8001 | 45.9002 | 27.0001 | 117.4504 | 22.9501 | 22.9501 | 24.3001 | 31.0501 | 152.5505 | 85.0503 | 113.4004 | 16.2001 | 16.2001 | 373.9513 | 105.3004 | 103.9504 | 52.6502 | 37.8001 | 89.1003 | 91.8003 | 63.4502 | 91.8003 | 82.3503 | 95.8503 | 52.6502 | 175.5006 | 72.9003 | 27.0001 | 14.8501 | 32.4001 | 28.3501 | 64.8002 | 105.3004 | 87.7503 | 16.2001 | 40.5001 | 56.7002 | 51.3002 | 20.2501 | 45.9002 | 49.9502 | 29.7001 | 6.75 | 31.0501 | 51.3002 | 41.8501 | 58.0502 | 37.8001 | 2.7 | 10.8 | 52.6502 | 33.7501 | 11.4615 | 31.5226 | 28.6606 | 44.5502 |  | sp223 | 157.1958 | 185.3721 | 269.8644
| sp224 | 73.4685 | 28.8093 | 56.1802 | 43.2207 | 74.9069 | 27.3709 | 100.8394 | 67.7012 | 48.9745 | 20.1652 | 129.6487 | 36.015 | 15.8499 | 86.4279 | 64.8243 | 25.9324 | 20.1652 | 14.4114 | 10.0826 | 89.3184 | 24.494 | 34.5766 | 61.9475 | 84.9895 | 33.1382 | 84.9895 | 47.536 | 44.6592 | 36.6393 | 27.1402 | 50.2093 | 50.2093 | 24.4262 | 21.7121 | 71.9215 | 37.9963 | 46.1383 | 27.1402 | 118.0598 | 23.0692 | 23.0692 | 24.4262 | 31.2112 | 153.342 | 85.4916 | 113.9888 | 16.2841 | 16.2841 | 375.8916 | 105.8467 | 104.4897 | 52.9234 | 37.9963 | 89.5626 | 92.2766 | 63.7794 | 92.2766 | 82.7776 | 96.3477 | 52.9234 | 176.4112 | 73.2785 | 27.1402 | 14.9271 | 32.5682 | 28.4972 | 65.1364 | 105.8467 | 88.2056 | 16.2841 | 40.7103 | 56.9944 | 51.5664 | 20.3551 | 46.1383 | 50.2093 | 29.8542 | 6.785 | 31.2112 | 51.5664 | 42.0673 | 58.3514 | 37.9963 | 2.714 | 10.8561 | 52.9234 | 33.9252 | 11.521 | 31.6862 | 28.8093 | 44.7813 |  | sp224 | 158.583 | 185.3419 | 270.2336
| sp225 | 73.7812 | 28.9319 | 56.4193 | 43.4047 | 75.2258 | 27.4874 | 101.2686 | 67.9894 | 49.1829 | 20.251 | 130.2006 | 36.1683 | 15.9173 | 86.7958 | 65.1003 | 26.0428 | 20.251 | 14.4728 | 10.1255 | 89.6986 | 24.5983 | 34.7238 | 62.2112 | 85.3513 | 33.2792 | 85.3513 | 47.7384 | 44.8493 | 36.7952 | 27.2557 | 50.4231 | 50.4231 | 24.5301 | 21.8046 | 72.2277 | 38.158 | 46.3347 | 27.2557 | 118.5624 | 23.1674 | 23.1674 | 24.5301 | 31.3441 | 153.9948 | 85.8555 | 114.474 | 16.3534 | 16.3534 | 377.4917 | 106.2973 | 104.9345 | 53.1487 | 38.158 | 89.9439 | 92.6695 | 64.0509 | 92.6695 | 83.1299 | 96.7578 | 53.1487 | 177.1622 | 73.5904 | 27.2557 | 14.9906 | 32.7069 | 28.6185 | 65.4137 | 106.2973 | 88.5811 | 16.3534 | 40.8836 | 57.237 | 51.7859 | 20.4418 | 46.3347 | 50.4231 | 29.9813 | 6.8139 | 31.3441 | 51.7859 | 42.2464 | 58.5998 | 38.158 | 2.7256 | 10.9023 | 53.1487 | 34.0697 | 11.5701 | 31.8211 | 28.9319 | 44.9719 |  | sp225 | 160.0339 | 185.3182 | 270.6296
| sp226 | 74.0173 | 29.0245 | 56.5999 | 43.5436 | 75.4665 | 27.5753 | 101.5926 | 68.2069 | 49.3403 | 20.3158 | 130.6171 | 36.2841 | 15.9683 | 87.0735 | 65.3086 | 26.1262 | 20.3158 | 14.5191 | 10.1579 | 89.9856 | 24.677 | 34.8349 | 62.4102 | 85.6244 | 33.3857 | 85.6244 | 47.8911 | 44.9928 | 36.9129 | 27.3429 | 50.5844 | 50.5844 | 24.6086 | 21.8743 | 72.4587 | 38.2801 | 46.483 | 27.3429 | 118.9417 | 23.2415 | 23.2415 | 24.6086 | 31.4444 | 154.4875 | 86.1302 | 114.8403 | 16.4058 | 16.4058 | 378.6995 | 106.6374 | 105.2703 | 53.3187 | 38.2801 | 90.2316 | 92.9659 | 64.2559 | 92.9659 | 83.3959 | 97.0674 | 53.3187 | 177.729 | 73.8259 | 27.3429 | 15.0386 | 32.8115 | 28.7101 | 65.623 | 106.6374 | 88.8645 | 16.4058 | 41.0144 | 57.4201 | 51.9516 | 20.5072 | 46.483 | 50.5844 | 30.0772 | 6.8357 | 31.4444 | 51.9516 | 42.3815 | 58.7873 | 38.2801 | 2.7343 | 10.9372 | 53.3187 | 34.1787 | 11.6071 | 31.9229 | 29.0245 | 45.1158 |  | sp226 | 161.52 | 185.3012 | 271.0681
| sp227 | 74.1664 | 29.083 | 56.7139 | 43.6313 | 75.6185 | 27.6309 | 101.7973 | 68.3444 | 49.4397 | 20.3567 | 130.8803 | 36.3572 | 16.0004 | 87.249 | 65.4402 | 26.1788 | 20.3567 | 14.5483 | 10.1784 | 90.1669 | 24.7267 | 34.9051 | 62.536 | 85.7969 | 33.453 | 85.7969 | 47.9876 | 45.0834 | 36.9873 | 27.398 | 50.6863 | 50.6863 | 24.6582 | 21.9184 | 72.6047 | 38.3572 | 46.5766 | 27.398 | 119.1814 | 23.2883 | 23.2883 | 24.6582 | 31.5077 | 154.7988 | 86.3038 | 115.0717 | 16.4388 | 16.4388 | 379.4625 | 106.8523 | 105.4824 | 53.4261 | 38.3572 | 90.4135 | 93.1533 | 64.3853 | 93.1533 | 83.5639 | 97.263 | 53.4261 | 178.0871 | 73.9746 | 27.398 | 15.0689 | 32.8776 | 28.7679 | 65.7552 | 106.8523 | 89.0436 | 16.4388 | 41.097 | 57.5358 | 52.0562 | 20.5485 | 46.5766 | 50.6863 | 30.1378 | 6.8495 | 31.5077 | 52.0562 | 42.4669 | 58.9057 | 38.3572 | 2.7398 | 10.9592 | 53.4261 | 34.2475 | 11.6305 | 31.9872 | 29.083 | 45.2067 |  | sp227 | 163.0127 | 185.291 | 271.5647
| sp228 | 74.2184 | 29.1034 | 56.7536 | 43.6619 | 75.6715 | 27.6503 | 101.8687 | 68.3923 | 49.4744 | 20.371 | 130.9721 | 36.3827 | 16.0117 | 87.3101 | 65.486 | 26.1972 | 20.371 | 14.5585 | 10.1855 | 90.2301 | 24.744 | 34.9295 | 62.5798 | 85.857 | 33.4764 | 85.857 | 48.0213 | 45.115 | 37.0132 | 27.4172 | 50.7219 | 50.7219 | 24.6755 | 21.9338 | 72.6556 | 38.3841 | 46.6093 | 27.4172 | 119.2649 | 23.3046 | 23.3046 | 24.6755 | 31.5298 | 154.9073 | 86.3642 | 115.1523 | 16.4503 | 16.4503 | 379.7285 | 106.9272 | 105.5563 | 53.4636 | 38.3841 | 90.4768 | 93.2185 | 64.4305 | 93.2185 | 83.6225 | 97.3311 | 53.4636 | 178.2119 | 74.0265 | 27.4172 | 15.0795 | 32.9007 | 28.7881 | 65.8013 | 106.9272 | 89.106 | 16.4503 | 41.1258 | 57.5762 | 52.0927 | 20.5629 | 46.6093 | 50.7219 | 30.1589 | 6.8543 | 31.5298 | 52.0927 | 42.4967 | 58.947 | 38.3841 | 2.7417 | 10.9669 | 53.4636 | 34.2715 | 11.6386 | 32.0096 | 29.1034 | 45.2384 |  | sp228 | 164.4834 | 185.2876 | 272.1351
| sp229 | 74.2079 | 29.0993 | 56.7456 | 43.6558 | 75.6608 | 27.6464 | 101.8543 | 68.3826 | 49.4674 | 20.3681 | 130.9536 | 36.3775 | 16.0094 | 87.2978 | 65.4768 | 26.1935 | 20.3681 | 14.5565 | 10.1841 | 90.2173 | 24.7405 | 34.9246 | 62.571 | 85.8449 | 33.4717 | 85.8449 | 48.0145 | 45.1087 | 37.008 | 27.4133 | 50.7147 | 50.7147 | 24.672 | 21.9307 | 72.6454 | 38.3787 | 46.6027 | 27.4133 | 119.2481 | 23.3013 | 23.3013 | 24.672 | 31.5253 | 154.8854 | 86.352 | 115.1361 | 16.448 | 16.448 | 379.6748 | 106.9121 | 105.5414 | 53.456 | 38.3787 | 90.464 | 93.2054 | 64.4214 | 93.2054 | 83.6107 | 97.3174 | 53.456 | 178.1868 | 74.016 | 27.4133 | 15.0773 | 32.896 | 28.784 | 65.792 | 106.9121 | 89.0934 | 16.448 | 41.12 | 57.568 | 52.0854 | 20.56 | 46.6027 | 50.7147 | 30.1547 | 6.8533 | 31.5253 | 52.0854 | 42.4907 | 58.9387 | 38.3787 | 2.7413 | 10.9653 | 53.456 | 34.2667 | 11.637 | 32.0051 | 29.0993 | 45.232 |  | sp229 | 166.1757 | 185.7736 | 272.754
| sp230 | 74.1773 | 29.0872 | 56.7222 | 43.6377 | 75.6296 | 27.6349 | 101.8122 | 68.3543 | 49.4469 | 20.3597 | 130.8994 | 36.3625 | 16.0028 | 87.2617 | 65.4497 | 26.1826 | 20.3597 | 14.5505 | 10.1798 | 90.18 | 24.7303 | 34.9102 | 62.5451 | 85.8094 | 33.4579 | 85.8094 | 47.9946 | 45.09 | 36.9927 | 27.402 | 50.6937 | 50.6937 | 24.6618 | 21.9216 | 72.6153 | 38.3628 | 46.5834 | 27.402 | 119.1988 | 23.2917 | 23.2917 | 24.6618 | 31.5123 | 154.8214 | 86.3164 | 115.0885 | 16.4412 | 16.4412 | 379.518 | 106.8679 | 105.4978 | 53.4339 | 38.3628 | 90.4267 | 93.1669 | 64.3947 | 93.1669 | 83.5762 | 97.2772 | 53.4339 | 178.1131 | 73.9855 | 27.402 | 15.0711 | 32.8824 | 28.7721 | 65.7648 | 106.8679 | 89.0566 | 16.4412 | 41.103 | 57.5442 | 52.0638 | 20.5515 | 46.5834 | 50.6937 | 30.1422 | 6.8505 | 31.5123 | 52.0638 | 42.4731 | 58.9143 | 38.3628 | 2.7402 | 10.9608 | 53.4339 | 34.2525 | 11.6322 | 31.9919 | 29.0872 | 45.2133 |  | sp230 | 168.2885 | 187.1578 | 273.3937
| sp231 | 74.1276 | 29.0678 | 56.6842 | 43.6085 | 75.5789 | 27.6164 | 101.744 | 68.3086 | 49.4138 | 20.3461 | 130.8118 | 36.3381 | 15.9921 | 87.2033 | 65.4059 | 26.1651 | 20.3461 | 14.5407 | 10.173 | 90.1197 | 24.7138 | 34.8868 | 62.5032 | 85.752 | 33.4355 | 85.752 | 47.9625 | 45.0598 | 36.968 | 27.3837 | 50.6598 | 50.6598 | 24.6453 | 21.9069 | 72.5667 | 38.3371 | 46.5522 | 27.3837 | 119.119 | 23.2761 | 23.2761 | 24.6453 | 31.4912 | 154.7178 | 86.2586 | 115.0114 | 16.4302 | 16.4302 | 379.2639 | 106.7963 | 105.4271 | 53.3982 | 38.3371 | 90.3661 | 93.1045 | 64.3516 | 93.1045 | 83.5202 | 97.212 | 53.3982 | 177.9939 | 73.9359 | 27.3837 | 15.061 | 32.8604 | 28.7529 | 65.7208 | 106.7963 | 88.9969 | 16.4302 | 41.0755 | 57.5057 | 52.029 | 20.5378 | 46.5522 | 50.6598 | 30.122 | 6.8459 | 31.4912 | 52.029 | 42.4447 | 58.8749 | 38.3371 | 2.7384 | 10.9535 | 53.3982 | 34.2296 | 11.6244 | 31.9704 | 29.0678 | 45.1831 |  | sp231 | 170.7266 | 189.3294 | 274.0661
| sp232 | 74.0601 | 29.0413 | 56.6326 | 43.5688 | 75.5102 | 27.5913 | 101.6515 | 68.2464 | 49.3689 | 20.3276 | 130.6928 | 36.3051 | 15.9775 | 87.124 | 65.3464 | 26.1413 | 20.3276 | 14.5275 | 10.1638 | 90.0377 | 24.6913 | 34.8551 | 62.4464 | 85.6739 | 33.405 | 85.6739 | 47.9189 | 45.0188 | 36.9343 | 27.3588 | 50.6137 | 50.6137 | 24.6229 | 21.887 | 72.5007 | 38.3023 | 46.5099 | 27.3588 | 119.0106 | 23.2549 | 23.2549 | 24.6229 | 31.4626 | 154.577 | 86.1801 | 114.9068 | 16.4153 | 16.4153 | 378.9188 | 106.6991 | 105.3312 | 53.3496 | 38.3023 | 90.2839 | 93.0198 | 64.2931 | 93.0198 | 83.4442 | 97.1236 | 53.3496 | 177.8319 | 73.8686 | 27.3588 | 15.0473 | 32.8305 | 28.7267 | 65.661 | 106.6991 | 88.916 | 16.4153 | 41.0381 | 57.4534 | 51.9816 | 20.5191 | 46.5099 | 50.6137 | 30.0946 | 6.8397 | 31.4626 | 51.9816 | 42.4061 | 58.8213 | 38.3023 | 2.7359 | 10.9435 | 53.3496 | 34.1984 | 11.6138 | 31.9413 | 29.0413 | 45.1419 |  | sp232 | 173.3947 | 192.1776 | 274.783
| sp233 | 73.9761 | 29.0083 | 56.5683 | 43.5194 | 75.4244 | 27.56 | 101.5361 | 68.1689 | 49.3128 | 20.3045 | 130.5444 | 36.2639 | 15.9594 | 87.025 | 65.2722 | 26.1116 | 20.3045 | 14.511 | 10.1522 | 89.9354 | 24.6632 | 34.8155 | 62.3755 | 85.5767 | 33.3671 | 85.5767 | 47.8645 | 44.9677 | 36.8924 | 27.3277 | 50.5562 | 50.5562 | 24.5949 | 21.8622 | 72.4184 | 38.2588 | 46.4571 | 27.3277 | 118.8755 | 23.2285 | 23.2285 | 24.5949 | 31.4268 | 154.4015 | 86.0822 | 114.7763 | 16.3966 | 16.3966 | 378.4886 | 106.578 | 105.2116 | 53.289 | 38.2588 | 90.1814 | 92.9142 | 64.2201 | 92.9142 | 83.3495 | 97.0133 | 53.289 | 177.63 | 73.7848 | 27.3277 | 15.0302 | 32.7932 | 28.6941 | 65.5865 | 106.578 | 88.815 | 16.3966 | 40.9915 | 57.3882 | 51.9226 | 20.4958 | 46.4571 | 50.5562 | 30.0605 | 6.8319 | 31.4268 | 51.9226 | 42.3579 | 58.7545 | 38.2588 | 2.7328 | 10.9311 | 53.289 | 34.1596 | 11.6006 | 31.9051 | 29.0083 | 45.0907 |  | sp233 | 176.1977 | 195.5917 | 275.5563
| sp234 | 73.8766 | 28.9693 | 56.4922 | 43.4608 | 75.323 | 27.5229 | 101.3995 | 68.0772 | 49.2465 | 20.2772 | 130.3688 | 36.2151 | 15.9379 | 86.908 | 65.1844 | 26.0765 | 20.2772 | 14.4915 | 10.1386 | 89.8145 | 24.6301 | 34.7687 | 62.2916 | 85.4616 | 33.3222 | 85.4616 | 47.8001 | 44.9072 | 36.8428 | 27.2909 | 50.4882 | 50.4882 | 24.5618 | 21.8327 | 72.321 | 38.2073 | 46.3946 | 27.2909 | 118.7156 | 23.1973 | 23.1973 | 24.5618 | 31.3846 | 154.1938 | 85.9664 | 114.6219 | 16.3746 | 16.3746 | 377.9795 | 106.4346 | 105.0701 | 53.2173 | 38.2073 | 90.0601 | 92.7892 | 64.1337 | 92.7892 | 83.2374 | 96.8828 | 53.2173 | 177.3911 | 73.6855 | 27.2909 | 15.01 | 32.7491 | 28.6555 | 65.4982 | 106.4346 | 88.6955 | 16.3746 | 40.9364 | 57.311 | 51.8528 | 20.4682 | 46.3946 | 50.4882 | 30.02 | 6.8227 | 31.3846 | 51.8528 | 42.3009 | 58.6755 | 38.2073 | 2.7291 | 10.9164 | 53.2173 | 34.1137 | 11.585 | 31.8622 | 28.9693 | 45.03 |  | sp234 | 179.0404 | 199.4608 | 276.3979
| sp235 | 73.7628 | 28.9247 | 56.4053 | 43.3939 | 75.207 | 27.4805 | 101.2433 | 67.9724 | 49.1707 | 20.2459 | 130.1681 | 36.1593 | 15.9134 | 86.7742 | 65.084 | 26.0363 | 20.2459 | 14.4692 | 10.123 | 89.6762 | 24.5921 | 34.7151 | 62.1956 | 85.33 | 33.2709 | 85.33 | 47.7265 | 44.8381 | 36.786 | 27.2489 | 50.4105 | 50.4105 | 24.524 | 21.7991 | 72.2096 | 38.1485 | 46.3232 | 27.2489 | 118.5328 | 23.1616 | 23.1616 | 24.524 | 31.3363 | 153.9564 | 85.8341 | 114.4454 | 16.3493 | 16.3493 | 377.3975 | 106.2708 | 104.9083 | 53.1354 | 38.1485 | 89.9214 | 92.6463 | 64.0349 | 92.6463 | 83.1092 | 96.7336 | 53.1354 | 177.1179 | 73.5721 | 27.2489 | 14.9869 | 32.6987 | 28.6114 | 65.3974 | 106.2708 | 88.559 | 16.3493 | 40.8734 | 57.2227 | 51.7729 | 20.4367 | 46.3232 | 50.4105 | 29.9738 | 6.8122 | 31.3363 | 51.7729 | 42.2358 | 58.5852 | 38.1485 | 2.7249 | 10.8996 | 53.1354 | 34.0611 | 11.5672 | 31.8131 | 28.9247 | 44.9607 |  | sp235 | 181.8275 | 203.6741 | 277.3195
| sp236 | 73.636 | 28.875 | 56.3083 | 43.3193 | 75.0777 | 27.4333 | 101.0693 | 67.8556 | 49.0861 | 20.2111 | 129.9443 | 36.0971 | 15.886 | 86.625 | 64.9721 | 25.9916 | 20.2111 | 14.4443 | 10.1056 | 89.522 | 24.5499 | 34.6554 | 62.0887 | 85.1833 | 33.2137 | 85.1833 | 47.6444 | 44.761 | 36.7228 | 27.2021 | 50.3238 | 50.3238 | 24.4819 | 21.7617 | 72.0855 | 38.0829 | 46.2435 | 27.2021 | 118.329 | 23.1218 | 23.1218 | 24.4819 | 31.2824 | 153.6917 | 85.6865 | 114.2487 | 16.3212 | 16.3212 | 376.7486 | 106.0881 | 104.728 | 53.044 | 38.0829 | 89.7668 | 92.487 | 63.9249 | 92.487 | 82.9663 | 96.5673 | 53.044 | 176.8134 | 73.4456 | 27.2021 | 14.9611 | 32.6425 | 28.5622 | 65.285 | 106.0881 | 88.4067 | 16.3212 | 40.8031 | 57.1243 | 51.6839 | 20.4016 | 46.2435 | 50.3238 | 29.9223 | 6.8005 | 31.2824 | 51.6839 | 42.1632 | 58.4844 | 38.0829 | 2.7202 | 10.8808 | 53.044 | 34.0026 | 11.5473 | 31.7584 | 28.875 | 44.8834 |  | sp236 | 184.4638 | 208.1209 | 278.3331
| sp237 | 73.4973 | 28.8206 | 56.2022 | 43.2377 | 74.9363 | 27.3816 | 100.8789 | 67.7278 | 48.9937 | 20.1731 | 129.6996 | 36.0292 | 15.8561 | 86.4618 | 64.8498 | 25.9426 | 20.1731 | 14.4171 | 10.0865 | 89.3534 | 24.5036 | 34.5902 | 61.9718 | 85.0229 | 33.1512 | 85.0229 | 47.5547 | 44.6767 | 36.6536 | 27.1508 | 50.2291 | 50.2291 | 24.4358 | 21.7207 | 71.9497 | 38.0112 | 46.1564 | 27.1508 | 118.1061 | 23.0782 | 23.0782 | 24.4358 | 31.2235 | 153.4022 | 85.5251 | 114.0335 | 16.2905 | 16.2905 | 376.0391 | 105.8883 | 104.5307 | 52.9441 | 38.0112 | 89.5978 | 92.3129 | 63.8045 | 92.3129 | 82.8101 | 96.3855 | 52.9441 | 176.4804 | 73.3073 | 27.1508 | 14.933 | 32.581 | 28.5084 | 65.162 | 105.8883 | 88.2402 | 16.2905 | 40.7263 | 57.0168 | 51.5866 | 20.3631 | 46.1564 | 50.2291 | 29.8659 | 6.7877 | 31.2235 | 51.5866 | 42.0838 | 58.3743 | 38.0112 | 2.7151 | 10.8603 | 52.9441 | 33.9385 | 11.5255 | 31.6986 | 28.8206 | 44.7989 |  | sp237 | 186.8541 | 212.6905 | 279.4506
| sp238 | 73.348 | 28.762 | 56.088 | 43.1498 | 74.784 | 27.326 | 100.6739 | 67.5901 | 48.8941 | 20.1321 | 129.436 | 35.9559 | 15.8239 | 86.2861 | 64.718 | 25.8899 | 20.1321 | 14.3878 | 10.066 | 89.1718 | 24.4538 | 34.5199 | 61.8458 | 84.8501 | 33.0838 | 84.8501 | 47.4581 | 44.5859 | 36.5791 | 27.0957 | 50.127 | 50.127 | 24.3861 | 21.6765 | 71.8035 | 37.9339 | 46.0626 | 27.0957 | 117.8661 | 23.0313 | 23.0313 | 24.3861 | 31.16 | 153.0905 | 85.3513 | 113.8018 | 16.2574 | 16.2574 | 375.2749 | 105.6731 | 104.3183 | 52.8365 | 37.9339 | 89.4157 | 92.1253 | 63.6748 | 92.1253 | 82.6418 | 96.1896 | 52.8365 | 176.1218 | 73.1583 | 27.0957 | 14.9026 | 32.5148 | 28.4504 | 65.0296 | 105.6731 | 88.0609 | 16.2574 | 40.6435 | 56.9009 | 51.4818 | 20.3217 | 46.0626 | 50.127 | 29.8052 | 6.7739 | 31.16 | 51.4818 | 41.9983 | 58.2557 | 37.9339 | 2.7096 | 10.8383 | 52.8365 | 33.8696 | 11.5021 | 31.6342 | 28.762 | 44.7078 |  | sp238 | 188.9033 | 217.2719 | 280.6837
| sp239 | 73.1891 | 28.6998 | 55.9665 | 43.0564 | 74.6221 | 27.2668 | 100.4559 | 67.4437 | 48.7882 | 20.0885 | 129.1556 | 35.8781 | 15.7896 | 86.0993 | 64.5778 | 25.8338 | 20.0885 | 14.3566 | 10.0442 | 88.9787 | 24.4009 | 34.4451 | 61.7119 | 84.6663 | 33.0121 | 84.6663 | 47.3553 | 44.4893 | 36.4999 | 27.037 | 50.0184 | 50.0184 | 24.3333 | 21.6296 | 71.648 | 37.8518 | 45.9629 | 27.037 | 117.6109 | 22.9814 | 22.9814 | 24.3333 | 31.0925 | 152.7589 | 85.1665 | 113.5553 | 16.2222 | 16.2222 | 374.4621 | 105.4442 | 104.0924 | 52.7221 | 37.8518 | 89.222 | 91.9257 | 63.5369 | 91.9257 | 82.4628 | 95.9813 | 52.7221 | 175.7404 | 72.9998 | 27.037 | 14.8703 | 32.4444 | 28.3888 | 64.8887 | 105.4442 | 87.8702 | 16.2222 | 40.5555 | 56.7777 | 51.3703 | 20.2777 | 45.9629 | 50.0184 | 29.7407 | 6.7592 | 31.0925 | 51.3703 | 41.9073 | 58.1295 | 37.8518 | 2.7037 | 10.8148 | 52.7221 | 33.7962 | 11.4772 | 31.5657 | 28.6998 | 44.611 |  | sp239 | 190.516 | 221.7544 | 282.0443
| sp240 | 73.0219 | 28.6342 | 55.8387 | 42.958 | 74.4516 | 27.2045 | 100.2264 | 67.2897 | 48.6768 | 20.0426 | 128.8606 | 35.7961 | 15.7535 | 85.9026 | 64.4303 | 25.7748 | 20.0426 | 14.3238 | 10.0213 | 88.7755 | 24.3451 | 34.3664 | 61.5709 | 84.4729 | 32.9367 | 84.4729 | 47.2471 | 44.3877 | 36.4166 | 26.9752 | 49.9042 | 49.9042 | 24.2777 | 21.5802 | 71.4843 | 37.7653 | 45.8579 | 26.9752 | 117.3422 | 22.9289 | 22.9289 | 24.2777 | 31.0215 | 152.41 | 84.972 | 113.2959 | 16.1851 | 16.1851 | 373.6069 | 105.2034 | 103.8546 | 52.6017 | 37.7653 | 89.0182 | 91.7158 | 63.3918 | 91.7158 | 82.2744 | 95.762 | 52.6017 | 175.339 | 72.8331 | 26.9752 | 14.8364 | 32.3703 | 28.324 | 64.7405 | 105.2034 | 87.6695 | 16.1851 | 40.4628 | 56.648 | 51.2529 | 20.2314 | 45.8579 | 49.9042 | 29.6727 | 6.7438 | 31.0215 | 51.2529 | 41.8116 | 57.9967 | 37.7653 | 2.6975 | 10.7901 | 52.6017 | 33.719 | 11.451 | 31.4936 | 28.6342 | 44.5091 |  | sp240 | 191.597 | 226.0273 | 283.5444
| sp241 | 72.7893 | 28.543 | 55.6608 | 42.8212 | 74.2144 | 27.1178 | 99.9071 | 67.0753 | 48.5217 | 19.9787 | 128.4501 | 35.6821 | 15.7033 | 85.6289 | 64.225 | 25.6927 | 19.9787 | 14.2782 | 9.9894 | 88.4926 | 24.2676 | 34.2569 | 61.3748 | 84.2038 | 32.8318 | 84.2038 | 47.0966 | 44.2463 | 36.3005 | 26.8893 | 49.7452 | 49.7452 | 24.2004 | 21.5114 | 71.2566 | 37.645 | 45.7118 | 26.8893 | 116.9684 | 22.8559 | 22.8559 | 24.2004 | 30.9227 | 151.9244 | 84.7012 | 112.935 | 16.1336 | 16.1336 | 372.4165 | 104.8682 | 103.5237 | 52.4341 | 37.645 | 88.7346 | 91.4236 | 63.1898 | 91.4236 | 82.0123 | 95.4569 | 52.4341 | 174.7803 | 72.6011 | 26.8893 | 14.7891 | 32.2671 | 28.2337 | 64.5343 | 104.8682 | 87.3902 | 16.1336 | 40.3339 | 56.4675 | 51.0896 | 20.167 | 45.7118 | 49.7452 | 29.5782 | 6.7223 | 30.9227 | 51.0896 | 41.6784 | 57.812 | 37.645 | 2.6889 | 10.7557 | 52.4341 | 33.6116 | 11.4145 | 31.3932 | 28.543 | 44.3673 |  | sp241 | 192.3129 | 230.5568 | 285.6306
| sp242 | 72.4427 | 28.4071 | 55.3958 | 42.6173 | 73.861 | 26.9887 | 99.4314 | 66.7559 | 48.2907 | 19.8836 | 127.8385 | 35.5122 | 15.6286 | 85.2212 | 63.9192 | 25.5704 | 19.8836 | 14.2102 | 9.9418 | 88.0712 | 24.152 | 34.0938 | 61.0825 | 83.8028 | 32.6755 | 83.8028 | 46.8723 | 44.0356 | 36.1277 | 26.7612 | 49.5083 | 49.5083 | 24.0851 | 21.409 | 70.9173 | 37.4657 | 45.4941 | 26.7612 | 116.4114 | 22.7471 | 22.7471 | 24.0851 | 30.7754 | 151.201 | 84.2979 | 112.3972 | 16.0567 | 16.0567 | 370.6432 | 104.3688 | 103.0308 | 52.1844 | 37.4657 | 88.3121 | 90.9882 | 62.8889 | 90.9882 | 81.6218 | 95.0024 | 52.1844 | 173.9481 | 72.2554 | 26.7612 | 14.7187 | 32.1135 | 28.0993 | 64.227 | 104.3688 | 86.974 | 16.0567 | 40.1419 | 56.1986 | 50.8464 | 20.0709 | 45.4941 | 49.5083 | 29.4374 | 6.6903 | 30.7754 | 50.8464 | 41.4799 | 57.5367 | 37.4657 | 2.6761 | 10.7045 | 52.1844 | 33.4516 | 11.3601 | 31.2438 | 28.4071 | 44.156 |  | sp242 | 192.9086 | 235.7728 | 288.646
| sp243 | 71.9964 | 28.232 | 55.0545 | 42.3547 | 73.406 | 26.8224 | 98.8188 | 66.3446 | 47.9932 | 19.7611 | 127.0509 | 35.2934 | 15.5323 | 84.6961 | 63.5254 | 25.4128 | 19.7611 | 14.1227 | 9.8806 | 87.5287 | 24.0032 | 33.8838 | 60.7062 | 83.2865 | 32.4742 | 83.2865 | 46.5835 | 43.7643 | 35.9051 | 26.5964 | 49.2033 | 49.2033 | 23.9367 | 21.2771 | 70.4804 | 37.2349 | 45.2138 | 26.5964 | 115.6942 | 22.6069 | 22.6069 | 23.9367 | 30.5858 | 150.2695 | 83.7786 | 111.7048 | 15.9578 | 15.9578 | 368.3597 | 103.7258 | 102.396 | 51.8629 | 37.2349 | 87.768 | 90.4277 | 62.5015 | 90.4277 | 81.1189 | 94.4171 | 51.8629 | 172.8764 | 71.8102 | 26.5964 | 14.628 | 31.9156 | 27.9262 | 63.8313 | 103.7258 | 86.4382 | 15.9578 | 39.8946 | 55.8524 | 50.5331 | 19.9473 | 45.2138 | 49.2033 | 29.256 | 6.6491 | 30.5858 | 50.5331 | 41.2244 | 57.1822 | 37.2349 | 2.6596 | 10.6385 | 51.8629 | 33.2455 | 11.2902 | 31.0513 | 28.232 | 43.884 |  | sp243 | 193.4071 | 241.51 | 292.4471
| sp244 | 71.4646 | 28.0235 | 54.6479 | 42.0419 | 72.8638 | 26.6243 | 98.0889 | 65.8546 | 47.6387 | 19.6151 | 126.1125 | 35.0327 | 15.4176 | 84.0706 | 63.0562 | 25.2251 | 19.6151 | 14.0184 | 9.8076 | 86.8822 | 23.8259 | 33.6335 | 60.2578 | 82.6714 | 32.2343 | 82.6714 | 46.2395 | 43.4411 | 35.6399 | 26.3999 | 48.8399 | 48.8399 | 23.7599 | 21.1199 | 69.9598 | 36.9599 | 44.8799 | 26.3999 | 114.8397 | 22.4399 | 22.4399 | 23.7599 | 30.3599 | 149.1596 | 83.1598 | 110.8797 | 15.84 | 15.84 | 365.639 | 102.9597 | 101.6397 | 51.4799 | 36.9599 | 87.1198 | 89.7598 | 62.0398 | 89.7598 | 80.5198 | 93.7197 | 51.4799 | 171.5995 | 71.2798 | 26.3999 | 14.52 | 31.6799 | 27.7199 | 63.3598 | 102.9597 | 85.7998 | 15.84 | 39.5999 | 55.4398 | 50.1599 | 19.7999 | 44.8799 | 48.8399 | 29.0399 | 6.6 | 30.3599 | 50.1599 | 40.9199 | 56.7598 | 36.9599 | 2.64 | 10.56 | 51.4799 | 32.9999 | 11.2068 | 30.8219 | 28.0235 | 43.5599 |  | sp244 | 193.8312 | 247.6032 | 296.8902
| sp245 | 70.8616 | 27.7871 | 54.1868 | 41.6872 | 72.249 | 26.3997 | 97.2613 | 65.299 | 47.2367 | 19.4496 | 125.0484 | 34.7371 | 15.2875 | 83.3612 | 62.5242 | 25.0123 | 19.4496 | 13.9001 | 9.7248 | 86.1491 | 23.6249 | 33.3497 | 59.7494 | 81.9738 | 31.9623 | 81.9738 | 45.8493 | 43.0745 | 35.3392 | 26.1772 | 48.4278 | 48.4278 | 23.5595 | 20.9417 | 69.3695 | 36.648 | 44.5012 | 26.1772 | 113.8707 | 22.2506 | 22.2506 | 23.5595 | 30.1038 | 147.901 | 82.4581 | 109.9441 | 15.7063 | 15.7063 | 362.5539 | 102.091 | 100.7821 | 51.0455 | 36.648 | 86.3847 | 89.0024 | 61.5164 | 89.0024 | 79.8404 | 92.929 | 51.0455 | 170.1516 | 70.6784 | 26.1772 | 14.3974 | 31.4126 | 27.486 | 62.8252 | 102.091 | 85.0758 | 15.7063 | 39.2658 | 54.9721 | 49.7366 | 19.6329 | 44.5012 | 48.4278 | 28.7949 | 6.5443 | 30.1038 | 49.7366 | 40.5746 | 56.2809 | 36.648 | 2.6177 | 10.4709 | 51.0455 | 32.7215 | 11.1122 | 30.5619 | 27.7871 | 43.1923 |  | sp245 | 194.2036 | 253.887 | 301.8315
| sp246 | 70.2017 | 27.5283 | 53.6821 | 41.2989 | 71.5761 | 26.1538 | 96.3555 | 64.6908 | 46.7968 | 19.2685 | 123.8837 | 34.4136 | 15.1451 | 82.5848 | 61.9419 | 24.7793 | 19.2685 | 13.7706 | 9.6342 | 85.3467 | 23.4049 | 33.0391 | 59.1929 | 81.2104 | 31.6647 | 81.2104 | 45.4223 | 42.6734 | 35.0101 | 25.9334 | 47.9767 | 47.9767 | 23.34 | 20.7467 | 68.7235 | 36.3067 | 44.0867 | 25.9334 | 112.8102 | 22.0434 | 22.0434 | 23.34 | 29.8234 | 146.5236 | 81.6901 | 108.9202 | 15.56 | 15.56 | 359.1773 | 101.1402 | 99.8435 | 50.5701 | 36.3067 | 85.5801 | 88.1735 | 60.9434 | 88.1735 | 79.0968 | 92.0635 | 50.5701 | 168.567 | 70.0201 | 25.9334 | 14.2634 | 31.1201 | 27.23 | 62.2401 | 101.1402 | 84.2835 | 15.56 | 38.9001 | 54.4601 | 49.2734 | 19.45 | 44.0867 | 47.9767 | 28.5267 | 6.4833 | 29.8234 | 49.2734 | 40.1967 | 55.7568 | 36.3067 | 2.5933 | 10.3734 | 50.5701 | 32.4167 | 11.0087 | 30.2772 | 27.5283 | 42.7901 |  | sp246 | 194.5473 | 260.1961 | 307.1276
| sp247 | 69.499 | 27.2527 | 53.1448 | 40.8855 | 70.8597 | 25.892 | 95.391 | 64.0433 | 46.3284 | 19.0756 | 122.6437 | 34.0691 | 14.9935 | 81.7582 | 61.3219 | 24.5313 | 19.0756 | 13.6328 | 9.5378 | 84.4925 | 23.1706 | 32.7084 | 58.6004 | 80.3975 | 31.3477 | 80.3975 | 44.9676 | 42.2462 | 34.6596 | 25.6738 | 47.4965 | 47.4965 | 23.1064 | 20.539 | 68.0356 | 35.9433 | 43.6454 | 25.6738 | 111.681 | 21.8227 | 21.8227 | 23.1064 | 29.5249 | 145.0569 | 80.8724 | 107.8299 | 15.4043 | 15.4043 | 355.582 | 100.1278 | 98.8441 | 50.0639 | 35.9433 | 84.7235 | 87.2909 | 60.3334 | 87.2909 | 78.3051 | 91.142 | 50.0639 | 166.8797 | 69.3192 | 25.6738 | 14.1206 | 30.8086 | 26.9575 | 61.6171 | 100.1278 | 83.4398 | 15.4043 | 38.5107 | 53.915 | 48.7802 | 19.2553 | 43.6454 | 47.4965 | 28.2412 | 6.4184 | 29.5249 | 48.7802 | 39.7944 | 55.1987 | 35.9433 | 2.5674 | 10.2695 | 50.0639 | 32.0922 | 10.8985 | 29.9742 | 27.2527 | 42.3618 |  | sp247 | 194.8851 | 266.3653 | 312.6347
| sp248 | 68.7678 | 26.966 | 52.5856 | 40.4554 | 70.1142 | 25.6196 | 94.3874 | 63.3695 | 45.8409 | 18.8749 | 121.3534 | 33.7107 | 14.8358 | 80.898 | 60.6767 | 24.2732 | 18.8749 | 13.4894 | 9.4375 | 83.6035 | 22.9268 | 32.3643 | 57.9839 | 79.5516 | 31.0179 | 79.5516 | 44.4946 | 41.8018 | 34.295 | 25.4037 | 46.9968 | 46.9968 | 22.8633 | 20.3229 | 67.3198 | 35.5652 | 43.1863 | 25.4037 | 110.506 | 21.5931 | 21.5931 | 22.8633 | 29.2142 | 143.5308 | 80.0216 | 106.6955 | 15.2422 | 15.2422 | 351.841 | 99.0744 | 97.8042 | 49.5372 | 35.5652 | 83.8322 | 86.3725 | 59.6987 | 86.3725 | 77.4812 | 90.1831 | 49.5372 | 165.124 | 68.5899 | 25.4037 | 13.972 | 30.4844 | 26.6739 | 60.9688 | 99.0744 | 82.562 | 15.2422 | 38.1055 | 53.3477 | 48.267 | 19.0528 | 43.1863 | 46.9968 | 27.9441 | 6.3509 | 29.2142 | 48.267 | 39.3757 | 54.6179 | 35.5652 | 2.5404 | 10.1615 | 49.5372 | 31.7546 | 10.7839 | 29.6588 | 26.966 | 41.9161 |  | sp248 | 195.2397 | 272.2291 | 318.2092
| sp249 | 68.0223 | 26.6737 | 52.0156 | 40.0168 | 69.3541 | 25.3419 | 93.3643 | 62.6826 | 45.344 | 18.6703 | 120.038 | 33.3453 | 14.6749 | 80.0211 | 60.019 | 24.0101 | 18.6703 | 13.3431 | 9.3352 | 82.6973 | 22.6783 | 32.0135 | 57.3554 | 78.6893 | 30.6817 | 78.6893 | 44.0122 | 41.3486 | 33.9232 | 25.1283 | 46.4874 | 46.4874 | 22.6155 | 20.1027 | 66.59 | 35.1796 | 42.7181 | 25.1283 | 109.3082 | 21.3591 | 21.3591 | 22.6155 | 28.8976 | 141.975 | 79.1542 | 105.5389 | 15.077 | 15.077 | 348.0272 | 98.0004 | 96.744 | 49.0002 | 35.1796 | 82.9234 | 85.4363 | 59.0515 | 85.4363 | 76.6414 | 89.2055 | 49.0002 | 163.334 | 67.8464 | 25.1283 | 13.8206 | 30.154 | 26.3847 | 60.308 | 98.0004 | 81.667 | 15.077 | 37.6925 | 52.7695 | 47.7438 | 18.8462 | 42.7181 | 46.4874 | 27.6411 | 6.2821 | 28.8976 | 47.7438 | 38.9489 | 54.0259 | 35.1796 | 2.5128 | 10.0513 | 49.0002 | 31.4104 | 10.667 | 29.3373 | 26.6737 | 41.4617 |  | sp249 | 195.6341 | 277.6224 | 323.7075
| sp250 | 67.2769 | 26.3814 | 51.4456 | 39.5783 | 68.5941 | 25.0642 | 92.3411 | 61.9957 | 44.8471 | 18.4657 | 118.7225 | 32.9799 | 14.5141 | 79.1442 | 59.3613 | 23.747 | 18.4657 | 13.1969 | 9.2329 | 81.791 | 22.4298 | 31.6627 | 56.7268 | 77.827 | 30.3454 | 77.827 | 43.5299 | 40.8955 | 33.5515 | 24.8529 | 45.9779 | 45.9779 | 22.3676 | 19.8824 | 65.8603 | 34.7941 | 42.25 | 24.8529 | 108.1103 | 21.125 | 21.125 | 22.3676 | 28.5809 | 140.4191 | 78.2868 | 104.3824 | 14.9118 | 14.9118 | 344.2133 | 96.9265 | 95.6838 | 48.4632 | 34.7941 | 82.0147 | 84.5 | 58.4044 | 84.5 | 75.8015 | 88.228 | 48.4632 | 161.5441 | 67.1029 | 24.8529 | 13.6691 | 29.8235 | 26.0956 | 59.6471 | 96.9265 | 80.7721 | 14.9118 | 37.2794 | 52.1912 | 47.2206 | 18.6397 | 42.25 | 45.9779 | 27.3382 | 6.2132 | 28.5809 | 47.2206 | 38.5221 | 53.4338 | 34.7941 | 2.4853 | 9.9412 | 48.4632 | 31.0662 | 10.5501 | 29.0158 | 26.3814 | 41.0074 |  | sp250 | 196.0911 | 282.3798 | 328.9859
| sp251 | 66.5457 | 26.0947 | 50.8865 | 39.1482 | 67.8486 | 24.7918 | 91.3375 | 61.3219 | 44.3597 | 18.265 | 117.4322 | 32.6214 | 14.3564 | 78.284 | 58.7161 | 23.4889 | 18.265 | 13.0535 | 9.1325 | 80.9021 | 22.186 | 31.3185 | 56.1103 | 76.9812 | 30.0156 | 76.9812 | 43.0568 | 40.4511 | 33.1868 | 24.5828 | 45.4782 | 45.4782 | 22.1246 | 19.6663 | 65.1445 | 34.416 | 41.7908 | 24.5828 | 106.9353 | 20.8954 | 20.8954 | 22.1246 | 28.2703 | 138.893 | 77.4359 | 103.2479 | 14.7497 | 14.7497 | 340.4723 | 95.8731 | 94.6439 | 47.9365 | 34.416 | 81.1234 | 83.5816 | 57.7697 | 83.5816 | 74.9776 | 87.2691 | 47.9365 | 159.7884 | 66.3737 | 24.5828 | 13.5206 | 29.4994 | 25.812 | 58.9988 | 95.8731 | 79.8942 | 14.7497 | 36.8743 | 51.624 | 46.7074 | 18.4371 | 41.7908 | 45.4782 | 27.0411 | 6.1457 | 28.2703 | 46.7074 | 38.1034 | 52.8531 | 34.416 | 2.4583 | 9.8331 | 47.9365 | 30.7285 | 10.4354 | 28.7005 | 26.0947 | 40.5617 |  | sp251 | 196.6335 | 286.3361 | 333.9007
| sp252 | 65.843 | 25.8191 | 50.3491 | 38.7348 | 67.1322 | 24.53 | 90.373 | 60.6744 | 43.8913 | 18.0722 | 116.1922 | 32.277 | 14.2048 | 77.4574 | 58.0961 | 23.2409 | 18.0722 | 12.9156 | 9.0361 | 80.0478 | 21.9517 | 30.9878 | 55.5178 | 76.1683 | 29.6987 | 76.1683 | 42.6022 | 40.0239 | 32.8364 | 24.3233 | 44.998 | 44.998 | 21.8909 | 19.4586 | 64.4566 | 34.0526 | 41.3495 | 24.3233 | 105.8061 | 20.6748 | 20.6748 | 21.8909 | 27.9717 | 137.4264 | 76.6182 | 102.1577 | 14.594 | 14.594 | 336.877 | 94.8607 | 93.6445 | 47.4303 | 34.0526 | 80.2667 | 82.6991 | 57.1596 | 82.6991 | 74.1859 | 86.3475 | 47.4303 | 158.1011 | 65.6728 | 24.3233 | 13.3778 | 29.1879 | 25.5394 | 58.3758 | 94.8607 | 79.0506 | 14.594 | 36.4849 | 51.0788 | 46.2142 | 18.2424 | 41.3495 | 44.998 | 26.7556 | 6.0808 | 27.9717 | 46.2142 | 37.701 | 52.295 | 34.0526 | 2.4323 | 9.7293 | 47.4303 | 30.4041 | 10.3252 | 28.3974 | 25.8191 | 40.1334 |  | sp252 | 197.2842 | 289.3258 | 338.3084
| sp253 | 65.1208 | 25.5359 | 49.7969 | 38.3099 | 66.3958 | 24.2609 | 89.3818 | 60.0088 | 43.4099 | 17.8739 | 114.9177 | 31.9229 | 14.049 | 76.6078 | 57.4588 | 22.9859 | 17.8739 | 12.774 | 8.937 | 79.1698 | 21.711 | 30.6479 | 54.9089 | 75.3328 | 29.3729 | 75.3328 | 42.1349 | 39.5849 | 32.4762 | 24.0565 | 44.5044 | 44.5044 | 21.6508 | 19.2452 | 63.7496 | 33.679 | 40.896 | 24.0565 | 104.6456 | 20.448 | 20.448 | 21.6508 | 27.6649 | 135.919 | 75.7778 | 101.0371 | 14.4339 | 14.4339 | 333.1819 | 93.8202 | 92.6174 | 46.9101 | 33.679 | 79.3863 | 81.792 | 56.5327 | 81.792 | 73.3722 | 85.4004 | 46.9101 | 156.367 | 64.9524 | 24.0565 | 13.2311 | 28.8677 | 25.2593 | 57.7355 | 93.8202 | 78.1835 | 14.4339 | 36.0847 | 50.5186 | 45.7073 | 18.0423 | 40.896 | 44.5044 | 26.4621 | 6.0141 | 27.6649 | 45.7073 | 37.2875 | 51.7214 | 33.679 | 2.4056 | 9.6226 | 46.9101 | 30.0706 | 10.212 | 28.0859 | 25.5359 | 39.6932 |  | sp253 | 198.0656 | 291.7627 | 342.404
| sp254 | 64.3321 | 25.2267 | 49.1938 | 37.8459 | 65.5917 | 23.9671 | 88.2992 | 59.2821 | 42.8841 | 17.6575 | 113.5259 | 31.5363 | 13.8788 | 75.68 | 56.763 | 22.7076 | 17.6575 | 12.6193 | 8.8287 | 78.211 | 21.448 | 30.2767 | 54.2439 | 74.4204 | 29.0172 | 74.4204 | 41.6246 | 39.1055 | 32.0829 | 23.7651 | 43.9654 | 43.9654 | 21.3886 | 19.0121 | 62.9775 | 33.2711 | 40.4007 | 23.7651 | 103.3782 | 20.2003 | 20.2003 | 21.3886 | 27.3299 | 134.2728 | 74.8601 | 99.8134 | 14.2591 | 14.2591 | 329.1467 | 92.6839 | 91.4957 | 46.342 | 33.2711 | 78.4248 | 80.8014 | 55.848 | 80.8014 | 72.4836 | 84.3661 | 46.342 | 154.4732 | 64.1658 | 23.7651 | 13.0708 | 28.5181 | 24.9534 | 57.0363 | 92.6839 | 77.2366 | 14.2591 | 35.6477 | 49.9067 | 45.1537 | 17.8238 | 40.4007 | 43.9654 | 26.1416 | 5.9413 | 27.3299 | 45.1537 | 36.8359 | 51.095 | 33.2711 | 2.3765 | 9.506 | 46.342 | 29.7064 | 10.0883 | 27.7458 | 25.2267 | 39.2124 |  | sp254 | 198.9818 | 294.1498 | 346.4709
| sp255 | 63.4928 | 24.8975 | 48.5519 | 37.3522 | 64.7359 | 23.6544 | 87.1472 | 58.5086 | 42.3246 | 17.4271 | 112.0448 | 31.1248 | 13.6977 | 74.6926 | 56.0224 | 22.4113 | 17.4271 | 12.4546 | 8.7135 | 77.1906 | 21.1682 | 29.8817 | 53.5361 | 73.4495 | 28.6386 | 73.4495 | 41.0815 | 38.5953 | 31.6643 | 23.455 | 43.3918 | 43.3918 | 21.1095 | 18.764 | 62.1559 | 32.8371 | 39.8736 | 23.455 | 102.0295 | 19.9368 | 19.9368 | 21.1095 | 26.9733 | 132.521 | 73.8834 | 98.5112 | 14.073 | 14.073 | 324.8524 | 91.4747 | 90.3019 | 45.7373 | 32.8371 | 77.4017 | 79.7472 | 55.1194 | 79.7472 | 71.5379 | 83.2654 | 45.7373 | 152.4578 | 63.3286 | 23.455 | 12.9003 | 28.1461 | 24.6278 | 56.2921 | 91.4747 | 76.2289 | 14.073 | 35.1826 | 49.2556 | 44.5646 | 17.5913 | 39.8736 | 43.3918 | 25.8006 | 5.8638 | 26.9733 | 44.5646 | 36.3553 | 50.4283 | 32.8371 | 2.3455 | 9.382 | 45.7373 | 29.3188 | 9.9567 | 27.3838 | 24.8975 | 38.7008 |  | sp255 | 200.0281 | 296.4564 | 350.4978
| sp256 | 62.6187 | 24.5547 | 47.8835 | 36.8379 | 63.8447 | 23.3287 | 85.9474 | 57.7031 | 41.7419 | 17.1872 | 110.5022 | 30.6963 | 13.5092 | 73.6642 | 55.2511 | 22.1027 | 17.1872 | 12.2832 | 8.5936 | 76.1278 | 20.8767 | 29.4703 | 52.7991 | 72.4382 | 28.2443 | 72.4382 | 40.5159 | 38.0639 | 31.2284 | 23.1321 | 42.7944 | 42.7944 | 20.8189 | 18.5057 | 61.3001 | 32.385 | 39.3246 | 23.1321 | 100.6247 | 19.6623 | 19.6623 | 20.8189 | 26.6019 | 130.6965 | 72.8662 | 97.1549 | 13.8793 | 13.8793 | 320.3799 | 90.2153 | 89.0587 | 45.1076 | 32.385 | 76.336 | 78.6492 | 54.3605 | 78.6492 | 70.553 | 82.119 | 45.1076 | 150.3588 | 62.4567 | 23.1321 | 12.7227 | 27.7585 | 24.2887 | 55.5171 | 90.2153 | 75.1794 | 13.8793 | 34.6982 | 48.5775 | 43.951 | 17.3491 | 39.3246 | 42.7944 | 25.4453 | 5.783 | 26.6019 | 43.951 | 35.8548 | 49.7341 | 32.385 | 2.3132 | 9.2528 | 45.1076 | 28.9152 | 9.8196 | 27.0068 | 24.5547 | 38.168 |  | sp256 | 201.1994 | 298.6514 | 354.4736
| sp257 | 61.7255 | 24.2045 | 47.2005 | 36.3125 | 62.934 | 22.996 | 84.7215 | 56.8801 | 41.1465 | 16.942 | 108.926 | 30.2585 | 13.3165 | 72.6136 | 54.463 | 21.7875 | 16.942 | 12.108 | 8.471 | 75.042 | 20.579 | 29.05 | 52.046 | 71.405 | 27.8415 | 71.405 | 39.938 | 37.521 | 30.783 | 22.8022 | 42.184 | 42.184 | 20.522 | 18.2417 | 60.4258 | 31.9231 | 38.7637 | 22.8022 | 99.1895 | 19.3819 | 19.3819 | 20.522 | 26.2225 | 128.8324 | 71.8269 | 95.7692 | 13.6813 | 13.6813 | 315.8103 | 88.9285 | 87.7884 | 44.4643 | 31.9231 | 75.2472 | 77.5274 | 53.5851 | 77.5274 | 69.5467 | 80.9478 | 44.4643 | 148.2142 | 61.5659 | 22.8022 | 12.5412 | 27.3626 | 23.9423 | 54.7252 | 88.9285 | 74.1071 | 13.6813 | 34.2033 | 47.8846 | 43.3242 | 17.1016 | 38.7637 | 42.184 | 25.0824 | 5.7005 | 26.2225 | 43.3242 | 35.3434 | 49.0247 | 31.9231 | 2.2802 | 9.1209 | 44.4643 | 28.5027 | 9.6795 | 26.6216 | 24.2045 | 37.6236 |  | sp257 | 202.4909 | 300.704 | 358.387
| sp258 | 60.8292 | 23.8531 | 46.5151 | 35.7852 | 62.0202 | 22.6621 | 83.4913 | 56.0541 | 40.5491 | 16.696 | 107.3443 | 29.8191 | 13.1231 | 71.5592 | 53.6722 | 21.4711 | 16.696 | 11.9321 | 8.348 | 73.9523 | 20.2801 | 28.6282 | 51.2902 | 70.3682 | 27.4372 | 70.3682 | 39.3581 | 36.9762 | 30.336 | 22.4711 | 41.5715 | 41.5715 | 20.224 | 17.9769 | 59.5484 | 31.4595 | 38.2008 | 22.4711 | 97.7492 | 19.1004 | 19.1004 | 20.224 | 25.8417 | 126.9616 | 70.7839 | 94.3785 | 13.4826 | 13.4826 | 311.2245 | 87.6372 | 86.5137 | 43.8186 | 31.4595 | 74.1546 | 76.4017 | 52.807 | 76.4017 | 68.5368 | 79.7723 | 43.8186 | 146.062 | 60.6719 | 22.4711 | 12.3591 | 26.9653 | 23.5946 | 53.9306 | 87.6372 | 73.031 | 13.4826 | 33.7066 | 47.1893 | 42.6951 | 16.8533 | 38.2008 | 41.5715 | 24.7182 | 5.6178 | 25.8417 | 42.6951 | 34.8302 | 48.3128 | 31.4595 | 2.2471 | 8.9884 | 43.8186 | 28.0888 | 9.539 | 26.235 | 23.8531 | 37.0773 |  | sp258 | 203.8979 | 302.5832 | 362.2268
| sp259 | 59.9456 | 23.5065 | 45.8394 | 35.2654 | 61.1192 | 22.3329 | 82.2784 | 55.2398 | 39.96 | 16.4535 | 105.785 | 29.386 | 12.9325 | 70.5196 | 52.8925 | 21.1592 | 16.4535 | 11.7588 | 8.2267 | 72.878 | 19.9855 | 28.2123 | 50.5452 | 69.346 | 27.0386 | 69.346 | 38.7864 | 36.439 | 29.8953 | 22.1447 | 40.9676 | 40.9676 | 19.9302 | 17.7157 | 58.6833 | 31.0025 | 37.6459 | 22.1447 | 96.3292 | 18.823 | 18.823 | 19.9302 | 25.4663 | 125.1173 | 69.7556 | 93.0075 | 13.2868 | 13.2868 | 306.7034 | 86.3641 | 85.2569 | 43.1821 | 31.0025 | 73.0773 | 75.2918 | 52.0399 | 75.2918 | 67.5412 | 78.6135 | 43.1821 | 143.9402 | 59.7906 | 22.1447 | 12.1796 | 26.5736 | 23.2519 | 53.1472 | 86.3641 | 71.9701 | 13.2868 | 33.217 | 46.5038 | 42.0748 | 16.6085 | 37.6459 | 40.9676 | 24.3591 | 5.5362 | 25.4663 | 42.0748 | 34.3242 | 47.611 | 31.0025 | 2.2145 | 8.8579 | 43.1821 | 27.6808 | 9.4004 | 25.8539 | 23.5065 | 36.5387 |  | sp259 | 205.4153 | 304.2582 | 365.9819
| sp260 | 59.0904 | 23.1712 | 45.1855 | 34.7623 | 60.2473 | 22.0143 | 81.1047 | 54.4518 | 39.39 | 16.2188 | 104.2759 | 28.9667 | 12.748 | 69.5136 | 52.138 | 20.8574 | 16.2188 | 11.5911 | 8.1094 | 71.8384 | 19.7004 | 27.8098 | 49.8241 | 68.3567 | 26.6529 | 68.3567 | 38.233 | 35.9192 | 29.4688 | 21.8287 | 40.3832 | 40.3832 | 19.6459 | 17.463 | 57.8462 | 30.5602 | 37.1089 | 21.8287 | 94.955 | 18.5544 | 18.5544 | 19.6459 | 25.1031 | 123.3324 | 68.7605 | 91.6807 | 13.0972 | 13.0972 | 302.3281 | 85.1321 | 84.0407 | 42.5661 | 30.5602 | 72.0349 | 74.2177 | 51.2975 | 74.2177 | 66.5777 | 77.492 | 42.5661 | 141.8868 | 58.9376 | 21.8287 | 12.0058 | 26.1945 | 22.9202 | 52.389 | 85.1321 | 70.9434 | 13.0972 | 32.7431 | 45.8404 | 41.4746 | 16.3716 | 37.1089 | 40.3832 | 24.0116 | 5.4572 | 25.1031 | 41.4746 | 33.8346 | 46.9318 | 30.5602 | 2.1829 | 8.7315 | 42.5661 | 27.2859 | 9.2663 | 25.4851 | 23.1712 | 36.0174 |  | sp260 | 207.0384 | 305.6979 | 369.6411
| sp261 | 58.2796 | 22.8533 | 44.5655 | 34.2853 | 59.4206 | 21.7122 | 79.9918 | 53.7046 | 38.8495 | 15.9962 | 102.845 | 28.5693 | 12.5731 | 68.5598 | 51.4225 | 20.5712 | 15.9962 | 11.432 | 7.9981 | 70.8526 | 19.4301 | 27.4282 | 49.1404 | 67.4187 | 26.2872 | 67.4187 | 37.7084 | 35.4263 | 29.0644 | 21.5292 | 39.829 | 39.829 | 19.3763 | 17.2234 | 57.0524 | 30.1409 | 36.5997 | 21.5292 | 93.6521 | 18.2998 | 18.2998 | 19.3763 | 24.7586 | 121.64 | 67.817 | 90.4227 | 12.9175 | 12.9175 | 298.1795 | 83.9639 | 82.8875 | 41.982 | 30.1409 | 71.0464 | 73.1993 | 50.5936 | 73.1993 | 65.6641 | 76.4287 | 41.982 | 139.9399 | 58.1289 | 21.5292 | 11.8411 | 25.8351 | 22.6057 | 51.6701 | 83.9639 | 69.9699 | 12.9175 | 32.2938 | 45.2113 | 40.9055 | 16.1469 | 36.5997 | 39.829 | 23.6821 | 5.3823 | 24.7586 | 40.9055 | 33.3703 | 46.2878 | 30.1409 | 2.1529 | 8.6117 | 41.982 | 26.9115 | 9.1391 | 25.1354 | 22.8533 | 35.5232 |  | sp261 | 208.7623 | 306.8715 | 373.1931
| sp262 | 57.5289 | 22.5589 | 43.9914 | 33.8436 | 58.6552 | 21.4325 | 78.9614 | 53.0128 | 38.349 | 15.7902 | 101.5203 | 28.2013 | 12.4111 | 67.6766 | 50.7601 | 20.3062 | 15.7902 | 11.2848 | 7.8951 | 69.94 | 19.1798 | 27.0749 | 48.5074 | 66.5503 | 25.9486 | 66.5503 | 37.2227 | 34.97 | 28.6901 | 21.2519 | 39.316 | 39.316 | 19.1267 | 17.0015 | 56.3175 | 29.7526 | 36.1282 | 21.2519 | 92.4457 | 18.0641 | 18.0641 | 19.1267 | 24.4397 | 120.0732 | 66.9435 | 89.2579 | 12.7511 | 12.7511 | 294.3387 | 82.8824 | 81.8198 | 41.4412 | 29.7526 | 70.1312 | 72.2564 | 49.9419 | 72.2564 | 64.8183 | 75.4442 | 41.4412 | 138.1373 | 57.3801 | 21.2519 | 11.6885 | 25.5023 | 22.3145 | 51.0045 | 82.8824 | 69.0686 | 12.7511 | 31.8778 | 44.629 | 40.3786 | 15.9389 | 36.1282 | 39.316 | 23.3771 | 5.313 | 24.4397 | 40.3786 | 32.9404 | 45.6916 | 29.7526 | 2.1252 | 8.5008 | 41.4412 | 26.5649 | 9.0214 | 24.8116 | 22.5589 | 35.0656 |  | sp262 | 210.5822 | 307.7481 | 376.6268
| sp263 | 56.8541 | 22.2943 | 43.4755 | 33.4467 | 57.9673 | 21.1812 | 78.0353 | 52.3911 | 37.8993 | 15.605 | 100.3296 | 27.8705 | 12.2655 | 66.8829 | 50.1648 | 20.068 | 15.605 | 11.1524 | 7.8025 | 69.1197 | 18.9549 | 26.7574 | 47.9385 | 65.7697 | 25.6442 | 65.7697 | 36.7861 | 34.5598 | 28.3536 | 21.0026 | 38.8549 | 38.8549 | 18.9024 | 16.8021 | 55.657 | 29.4037 | 35.7045 | 21.0026 | 91.3615 | 17.8522 | 17.8522 | 18.9024 | 24.153 | 118.6649 | 66.1583 | 88.2111 | 12.6016 | 12.6016 | 290.8865 | 81.9103 | 80.8601 | 40.9551 | 29.4037 | 69.3087 | 71.409 | 49.3562 | 71.409 | 64.058 | 74.5593 | 40.9551 | 136.5171 | 56.7071 | 21.0026 | 11.5514 | 25.2032 | 22.0528 | 50.4063 | 81.9103 | 68.2586 | 12.6016 | 31.504 | 44.1055 | 39.905 | 15.752 | 35.7045 | 38.8549 | 23.1029 | 5.2507 | 24.153 | 39.905 | 32.5541 | 45.1557 | 29.4037 | 2.1003 | 8.4011 | 40.9551 | 26.2533 | 8.9156 | 24.5206 | 22.2943 | 34.6543 |  | sp263 | 212.4931 | 308.2967 | 379.9309
| sp264 | 56.2712 | 22.0657 | 43.0297 | 33.1038 | 57.3729 | 20.964 | 77.2352 | 51.8539 | 37.5107 | 15.445 | 99.3009 | 27.5847 | 12.1398 | 66.1971 | 49.6504 | 19.8623 | 15.445 | 11.038 | 7.7225 | 68.411 | 18.7605 | 26.483 | 47.447 | 65.0954 | 25.3813 | 65.0954 | 36.4089 | 34.2055 | 28.0628 | 20.7873 | 38.4565 | 38.4565 | 18.7086 | 16.6298 | 55.0863 | 29.1022 | 35.3384 | 20.7873 | 90.4247 | 17.6692 | 17.6692 | 18.7086 | 23.9054 | 117.4482 | 65.48 | 87.3066 | 12.4724 | 12.4724 | 287.9039 | 81.0704 | 80.0311 | 40.5352 | 29.1022 | 68.598 | 70.6768 | 48.8501 | 70.6768 | 63.4012 | 73.7949 | 40.5352 | 135.1174 | 56.1257 | 20.7873 | 11.433 | 24.9447 | 21.8267 | 49.8895 | 81.0704 | 67.5587 | 12.4724 | 31.1809 | 43.6533 | 39.4958 | 15.5905 | 35.3384 | 38.4565 | 22.866 | 5.1968 | 23.9054 | 39.4958 | 32.2203 | 44.6927 | 29.1022 | 2.0787 | 8.3149 | 40.5352 | 25.9841 | 8.8242 | 24.2692 | 22.0657 | 34.299 |  | sp264 | 214.4902 | 308.4864 | 383.0943
| sp265 | 55.7563 | 21.8638 | 42.636 | 32.8009 | 56.8479 | 20.7722 | 76.5285 | 51.3794 | 37.1674 | 15.3036 | 98.3923 | 27.3323 | 12.0287 | 65.5914 | 49.1961 | 19.6805 | 15.3036 | 10.9371 | 7.6518 | 67.785 | 18.5889 | 26.2407 | 47.0128 | 64.4998 | 25.149 | 64.4998 | 36.0758 | 33.8925 | 27.8061 | 20.5971 | 38.1046 | 38.1046 | 18.5374 | 16.4777 | 54.5823 | 28.8359 | 35.015 | 20.5971 | 89.5973 | 17.5075 | 17.5075 | 18.5374 | 23.6866 | 116.3735 | 64.8808 | 86.5077 | 12.3582 | 12.3582 | 285.2696 | 80.3286 | 79.2988 | 40.1643 | 28.8359 | 67.9704 | 70.0301 | 48.4031 | 70.0301 | 62.8211 | 73.1196 | 40.1643 | 133.881 | 55.6121 | 20.5971 | 11.3284 | 24.7165 | 21.6269 | 49.433 | 80.3286 | 66.9405 | 12.3582 | 30.8956 | 43.2539 | 39.1345 | 15.4478 | 35.015 | 38.1046 | 22.6568 | 5.1493 | 23.6866 | 39.1345 | 31.9255 | 44.2837 | 28.8359 | 2.0597 | 8.2388 | 40.1643 | 25.7464 | 8.7435 | 24.0471 | 21.8638 | 33.9852 |  | sp265 | 216.8476 | 308.2906 | 386.1513
| sp266 | 55.2731 | 21.6743 | 42.2664 | 32.5166 | 56.3552 | 20.5921 | 75.8652 | 50.9341 | 36.8453 | 15.171 | 97.5395 | 27.0954 | 11.9244 | 65.0229 | 48.7698 | 19.5099 | 15.171 | 10.8423 | 7.5855 | 67.1975 | 18.4278 | 26.0133 | 46.6054 | 63.9407 | 24.9311 | 63.9407 | 35.7631 | 33.5988 | 27.5651 | 20.4186 | 37.7744 | 37.7744 | 18.3767 | 16.3349 | 54.1092 | 28.586 | 34.7116 | 20.4186 | 88.8208 | 17.3558 | 17.3558 | 18.3767 | 23.4814 | 115.3649 | 64.3185 | 85.758 | 12.2511 | 12.2511 | 282.7972 | 79.6324 | 78.6115 | 39.8162 | 28.586 | 67.3813 | 69.4231 | 47.9836 | 69.4231 | 62.2766 | 72.4859 | 39.8162 | 132.7207 | 55.1301 | 20.4186 | 11.2302 | 24.5023 | 21.4395 | 49.0046 | 79.6324 | 66.3603 | 12.2511 | 30.6279 | 42.879 | 38.7953 | 15.3139 | 34.7116 | 37.7744 | 22.4604 | 5.1046 | 23.4814 | 38.7953 | 31.6488 | 43.8999 | 28.586 | 2.0419 | 8.1674 | 39.8162 | 25.5232 | 8.6677 | 23.8387 | 21.6743 | 33.6906 |  | sp266 | 219.7716 | 307.7298 | 389.1417
| sp267 | 54.8183 | 21.496 | 41.9187 | 32.249 | 55.8916 | 20.4227 | 75.241 | 50.5151 | 36.5422 | 15.0462 | 96.737 | 26.8725 | 11.8263 | 64.488 | 48.3685 | 19.3494 | 15.0462 | 10.7531 | 7.5231 | 66.6447 | 18.2761 | 25.7992 | 46.2219 | 63.4147 | 24.726 | 63.4147 | 35.4689 | 33.3223 | 27.3383 | 20.2506 | 37.4636 | 37.4636 | 18.2255 | 16.2005 | 53.664 | 28.3508 | 34.426 | 20.2506 | 88.09 | 17.213 | 17.213 | 18.2255 | 23.2882 | 114.4158 | 63.7893 | 85.0524 | 12.1503 | 12.1503 | 280.4705 | 78.9773 | 77.9647 | 39.4886 | 28.3508 | 66.8269 | 68.852 | 47.5889 | 68.852 | 61.7643 | 71.8896 | 39.4886 | 131.6288 | 54.6766 | 20.2506 | 11.1378 | 24.3007 | 21.2631 | 48.6014 | 78.9773 | 65.8144 | 12.1503 | 30.3759 | 42.5262 | 38.4761 | 15.1879 | 34.426 | 37.4636 | 22.2756 | 5.0626 | 23.2882 | 38.4761 | 31.3884 | 43.5387 | 28.3508 | 2.0251 | 8.1002 | 39.4886 | 25.3132 | 8.5964 | 23.6426 | 21.496 | 33.4135 |  | sp267 | 223.156 | 306.8441 | 392.0625
| sp268 | 54.3889 | 21.3276 | 41.5903 | 31.9964 | 55.4538 | 20.2627 | 74.6516 | 50.1194 | 36.2559 | 14.9283 | 95.9792 | 26.662 | 11.7337 | 63.9828 | 47.9896 | 19.1979 | 14.9283 | 10.6688 | 7.4642 | 66.1226 | 18.133 | 25.5971 | 45.8599 | 62.9179 | 24.5323 | 62.9179 | 35.191 | 33.0613 | 27.1241 | 20.0919 | 37.1701 | 37.1701 | 18.0827 | 16.0736 | 53.2437 | 28.1287 | 34.1563 | 20.0919 | 87.4 | 17.0782 | 17.0782 | 18.0827 | 23.1057 | 113.5195 | 63.2896 | 84.3862 | 12.0552 | 12.0552 | 278.2734 | 78.3586 | 77.354 | 39.1793 | 28.1287 | 66.3034 | 68.3126 | 47.2161 | 68.3126 | 61.2804 | 71.3264 | 39.1793 | 130.5976 | 54.2482 | 20.0919 | 11.0506 | 24.1103 | 21.0965 | 48.2207 | 78.3586 | 65.2988 | 12.0552 | 30.1379 | 42.1931 | 38.1747 | 15.069 | 34.1563 | 37.1701 | 22.1011 | 5.023 | 23.1057 | 38.1747 | 31.1425 | 43.1977 | 28.1287 | 2.0092 | 8.0368 | 39.1793 | 25.1149 | 8.529 | 23.4573 | 21.3276 | 33.1517 |  | sp268 | 226.8945 | 305.6735 | 394.9107
| sp269 | 53.9816 | 21.1679 | 41.2789 | 31.7568 | 55.0385 | 20.111 | 74.0926 | 49.7441 | 35.9844 | 14.8165 | 95.2605 | 26.4624 | 11.6458 | 63.5037 | 47.6303 | 19.0541 | 14.8165 | 10.5889 | 7.4083 | 65.6275 | 17.9972 | 25.4055 | 45.5165 | 62.4468 | 24.3486 | 62.4468 | 34.9275 | 32.8137 | 26.921 | 19.9415 | 36.8918 | 36.8918 | 17.9473 | 15.9532 | 52.845 | 27.9181 | 33.9005 | 19.9415 | 86.7455 | 16.9503 | 16.9503 | 17.9473 | 22.9327 | 112.6694 | 62.8157 | 83.7543 | 11.9649 | 11.9649 | 276.1897 | 77.7718 | 76.7748 | 38.8859 | 27.9181 | 65.8069 | 67.8011 | 46.8625 | 67.8011 | 60.8216 | 70.7923 | 38.8859 | 129.6197 | 53.842 | 19.9415 | 10.9678 | 23.9298 | 20.9386 | 47.8596 | 77.7718 | 64.8099 | 11.9649 | 29.9122 | 41.8771 | 37.8888 | 14.9561 | 33.9005 | 36.8918 | 21.9356 | 4.9854 | 22.9327 | 37.8888 | 30.9093 | 42.8742 | 27.9181 | 1.9941 | 7.9766 | 38.8859 | 24.9269 | 8.4652 | 23.2817 | 21.1679 | 32.9035 |  | sp269 | 230.8809 | 304.2581 | 397.6832
| sp270 | 53.5933 | 21.0156 | 40.982 | 31.5284 | 54.6426 | 19.9663 | 73.5597 | 49.3863 | 35.7256 | 14.71 | 94.5753 | 26.272 | 11.5621 | 63.0469 | 47.2877 | 18.917 | 14.71 | 10.5128 | 7.355 | 65.1554 | 17.8677 | 25.2227 | 45.1891 | 61.9976 | 24.1734 | 61.9976 | 34.6763 | 32.5777 | 26.7274 | 19.7981 | 36.6264 | 36.6264 | 17.8183 | 15.8384 | 52.4649 | 27.7173 | 33.6567 | 19.7981 | 86.1216 | 16.8284 | 16.8284 | 17.8183 | 22.7678 | 111.859 | 62.3639 | 83.1519 | 11.8788 | 11.8788 | 274.2031 | 77.2124 | 76.2225 | 38.6062 | 27.7173 | 65.3336 | 67.3134 | 46.5254 | 67.3134 | 60.3841 | 70.2831 | 38.6062 | 128.6874 | 53.4548 | 19.7981 | 10.8889 | 23.7577 | 20.788 | 47.5153 | 77.2124 | 64.3437 | 11.8788 | 29.6971 | 41.5759 | 37.6163 | 14.8485 | 33.6567 | 36.6264 | 21.7779 | 4.9495 | 22.7678 | 37.6163 | 30.687 | 42.5658 | 27.7173 | 1.9798 | 7.9192 | 38.6062 | 24.7476 | 8.4043 | 23.1142 | 21.0156 | 32.6668 |  | sp270 | 235.0089 | 302.638 | 400.3771
| sp271 | 53.2209 | 20.8696 | 40.6972 | 31.3093 | 54.2629 | 19.8276 | 73.0485 | 49.043 | 35.4773 | 14.6077 | 93.9181 | 26.0894 | 11.4817 | 62.6088 | 46.959 | 18.7856 | 14.6077 | 10.4397 | 7.3039 | 64.7026 | 17.7436 | 25.0474 | 44.875 | 61.5668 | 24.0054 | 61.5668 | 34.4353 | 32.3513 | 26.5416 | 19.6605 | 36.3719 | 36.3719 | 17.6944 | 15.7284 | 52.1003 | 27.5247 | 33.4228 | 19.6605 | 85.5231 | 16.7114 | 16.7114 | 17.6944 | 22.6095 | 111.0817 | 61.9305 | 82.574 | 11.7963 | 11.7963 | 272.2975 | 76.6758 | 75.6928 | 38.3379 | 27.5247 | 64.8796 | 66.8456 | 46.2021 | 66.8456 | 59.9644 | 69.7947 | 38.3379 | 127.7931 | 53.0833 | 19.6605 | 10.8133 | 23.5926 | 20.6435 | 47.1851 | 76.6758 | 63.8965 | 11.7963 | 29.4907 | 41.287 | 37.3549 | 14.7454 | 33.4228 | 36.3719 | 21.6265 | 4.9151 | 22.6095 | 37.3549 | 30.4737 | 42.27 | 27.5247 | 1.966 | 7.8642 | 38.3379 | 24.5756 | 8.3459 | 22.9536 | 20.8696 | 32.4398 |  | sp271 | 239.1721 | 300.8532 | 402.9892
| sp272 | 52.8611 | 20.7285 | 40.4221 | 31.0976 | 53.8961 | 19.6935 | 72.5547 | 48.7115 | 35.2375 | 14.509 | 93.2832 | 25.9131 | 11.4041 | 62.1855 | 46.6416 | 18.6586 | 14.509 | 10.3691 | 7.2545 | 64.2652 | 17.6236 | 24.8781 | 44.5717 | 61.1506 | 23.8432 | 61.1506 | 34.2025 | 32.1326 | 26.3622 | 19.5276 | 36.126 | 36.126 | 17.5748 | 15.622 | 51.748 | 27.3386 | 33.1969 | 19.5276 | 84.9449 | 16.5984 | 16.5984 | 17.5748 | 22.4567 | 110.3307 | 61.5118 | 82.0158 | 11.7165 | 11.7165 | 270.4567 | 76.1575 | 75.1811 | 38.0787 | 27.3386 | 64.441 | 66.3937 | 45.8898 | 66.3937 | 59.5591 | 69.3228 | 38.0787 | 126.9292 | 52.7244 | 19.5276 | 10.7402 | 23.4331 | 20.5039 | 46.8661 | 76.1575 | 63.4646 | 11.7165 | 29.2913 | 41.0079 | 37.1024 | 14.6457 | 33.1969 | 36.126 | 21.4803 | 4.8819 | 22.4567 | 37.1024 | 30.2677 | 41.9843 | 27.3386 | 1.9528 | 7.811 | 38.0787 | 24.4095 | 8.2894 | 22.7984 | 20.7285 | 32.2205 |  | sp272 | 243.2644 | 298.9438 | 405.5166
| sp273 | 52.5108 | 20.5911 | 40.1542 | 30.8916 | 53.5389 | 19.563 | 72.0739 | 48.3887 | 35.004 | 14.4128 | 92.665 | 25.7414 | 11.3285 | 61.7734 | 46.3325 | 18.5349 | 14.4128 | 10.3004 | 7.2064 | 63.8393 | 17.5068 | 24.7133 | 44.2763 | 60.7453 | 23.6852 | 60.7453 | 33.9759 | 31.9197 | 26.1875 | 19.3982 | 35.8866 | 35.8866 | 17.4583 | 15.5185 | 51.4051 | 27.1574 | 32.9769 | 19.3982 | 84.382 | 16.4884 | 16.4884 | 17.4583 | 22.3079 | 109.5996 | 61.1042 | 81.4723 | 11.6389 | 11.6389 | 268.6645 | 75.6528 | 74.6829 | 37.8264 | 27.1574 | 64.0139 | 65.9537 | 45.5857 | 65.9537 | 59.1644 | 68.8635 | 37.8264 | 126.088 | 52.375 | 19.3982 | 10.669 | 23.2778 | 20.3681 | 46.5556 | 75.6528 | 63.044 | 11.6389 | 29.0972 | 40.7361 | 36.8565 | 14.5486 | 32.9769 | 35.8866 | 21.338 | 4.8495 | 22.3079 | 36.8565 | 30.0671 | 41.706 | 27.1574 | 1.9398 | 7.7593 | 37.8264 | 24.2477 | 8.2345 | 22.6474 | 20.5911 | 32.007 |  | sp273 | 247.1795 | 296.9498 | 407.9562
| sp274 | 52.1669 | 20.4563 | 39.8912 | 30.6892 | 53.1882 | 19.4349 | 71.6018 | 48.0717 | 34.7747 | 14.3184 | 92.058 | 25.5727 | 11.2543 | 61.3688 | 46.029 | 18.4135 | 14.3184 | 10.233 | 7.1592 | 63.4212 | 17.3922 | 24.5514 | 43.9863 | 60.3474 | 23.53 | 60.3474 | 33.7533 | 31.7106 | 26.016 | 19.2711 | 35.6515 | 35.6515 | 17.344 | 15.4169 | 51.0684 | 26.9795 | 32.7609 | 19.2711 | 83.8293 | 16.3804 | 16.3804 | 17.344 | 22.1618 | 108.8817 | 60.7039 | 80.9386 | 11.5627 | 11.5627 | 266.9047 | 75.1573 | 74.1937 | 37.5786 | 26.9795 | 63.5946 | 65.5217 | 45.2871 | 65.5217 | 58.7768 | 68.4124 | 37.5786 | 125.2621 | 52.032 | 19.2711 | 10.5991 | 23.1253 | 20.2346 | 46.2506 | 75.1573 | 62.6311 | 11.5627 | 28.9066 | 40.4693 | 36.6151 | 14.4533 | 32.7609 | 35.6515 | 21.1982 | 4.8178 | 22.1618 | 36.6151 | 29.8702 | 41.4329 | 26.9795 | 1.9271 | 7.7084 | 37.5786 | 24.0889 | 8.1806 | 22.499 | 20.4563 | 31.7973 |  | sp274 | 250.8111 | 294.9113 | 410.3051
| sp275 | 51.8261 | 20.3226 | 39.6306 | 30.4887 | 52.8408 | 19.3079 | 71.134 | 47.7577 | 34.5475 | 14.2249 | 91.4566 | 25.4057 | 11.1808 | 60.9679 | 45.7283 | 18.2932 | 14.2249 | 10.1661 | 7.1124 | 63.0069 | 17.2785 | 24.391 | 43.6989 | 59.9532 | 23.3763 | 59.9532 | 33.5328 | 31.5034 | 25.846 | 19.1452 | 35.4186 | 35.4186 | 17.2307 | 15.3162 | 50.7348 | 26.8033 | 32.5468 | 19.1452 | 83.2816 | 16.2734 | 16.2734 | 17.2307 | 22.017 | 108.1704 | 60.3074 | 80.4098 | 11.4871 | 11.4871 | 265.161 | 74.6663 | 73.709 | 37.3331 | 26.8033 | 63.1792 | 65.0937 | 44.9912 | 65.0937 | 58.3929 | 67.9655 | 37.3331 | 124.4438 | 51.692 | 19.1452 | 10.5299 | 22.9742 | 20.1025 | 45.9485 | 74.6663 | 62.2219 | 11.4871 | 28.7178 | 40.2049 | 36.3759 | 14.3589 | 32.5468 | 35.4186 | 21.0597 | 4.7863 | 22.017 | 36.3759 | 29.6751 | 41.1622 | 26.8033 | 1.9145 | 7.6581 | 37.3331 | 23.9315 | 8.1271 | 22.352 | 20.3226 | 31.5896 |  | sp275 | 254.0529 | 292.8684 | 412.5601
| sp276 | 51.4853 | 20.189 | 39.37 | 30.2882 | 52.4933 | 19.181 | 70.6662 | 47.4437 | 34.3203 | 14.1313 | 90.8552 | 25.2386 | 11.1073 | 60.567 | 45.4276 | 18.1729 | 14.1313 | 10.0993 | 7.0657 | 62.5925 | 17.1649 | 24.2306 | 43.4116 | 59.559 | 23.2226 | 59.559 | 33.3123 | 31.2963 | 25.6761 | 19.0193 | 35.1857 | 35.1857 | 17.1174 | 15.2154 | 50.4012 | 26.627 | 32.3328 | 19.0193 | 82.734 | 16.1664 | 16.1664 | 17.1174 | 21.8722 | 107.4591 | 59.9108 | 79.8811 | 11.4116 | 11.4116 | 263.4174 | 74.1753 | 73.2243 | 37.0876 | 26.627 | 62.7637 | 64.6656 | 44.6954 | 64.6656 | 58.0089 | 67.5185 | 37.0876 | 123.6255 | 51.3521 | 19.0193 | 10.4606 | 22.8232 | 19.9703 | 45.6463 | 74.1753 | 61.8127 | 11.4116 | 28.529 | 39.9405 | 36.1367 | 14.2645 | 32.3328 | 35.1857 | 20.9212 | 4.7548 | 21.8722 | 36.1367 | 29.4799 | 40.8915 | 26.627 | 1.9019 | 7.6077 | 37.0876 | 23.7741 | 8.0737 | 22.205 | 20.189 | 31.3819 |  | sp276 | 256.7987 | 290.8612 | 414.7183
| sp277 | 51.1464 | 20.0561 | 39.1109 | 30.0889 | 52.1478 | 19.0547 | 70.2012 | 47.1314 | 34.0945 | 14.0383 | 90.2573 | 25.0725 | 11.0342 | 60.1684 | 45.1286 | 18.0533 | 14.0383 | 10.0328 | 7.0192 | 62.1806 | 17.052 | 24.0711 | 43.1259 | 59.167 | 23.0697 | 59.167 | 33.0931 | 31.0903 | 25.5071 | 18.8941 | 34.9542 | 34.9542 | 17.0047 | 15.1153 | 50.0695 | 26.4518 | 32.12 | 18.8941 | 82.1895 | 16.06 | 16.06 | 17.0047 | 21.7283 | 106.7519 | 59.5165 | 79.3554 | 11.3365 | 11.3365 | 261.6838 | 73.6871 | 72.7424 | 36.8436 | 26.4518 | 62.3506 | 64.2401 | 44.4012 | 64.2401 | 57.6271 | 67.0742 | 36.8436 | 122.8119 | 51.0142 | 18.8941 | 10.3918 | 22.673 | 19.8388 | 45.3459 | 73.6871 | 61.4059 | 11.3365 | 28.3412 | 39.6777 | 35.8989 | 14.1706 | 32.12 | 34.9542 | 20.7835 | 4.7235 | 21.7283 | 35.8989 | 29.2859 | 40.6224 | 26.4518 | 1.8894 | 7.5577 | 36.8436 | 23.6177 | 8.0206 | 22.0589 | 20.0561 | 31.1753 |  | sp277 | 259.2323 | 288.7777 | 416.8046
| sp278 | 50.8138 | 19.9257 | 38.8565 | 29.8932 | 51.8087 | 18.9308 | 69.7446 | 46.8249 | 33.8728 | 13.9471 | 89.6703 | 24.9095 | 10.9624 | 59.7771 | 44.8352 | 17.9359 | 13.9471 | 9.9675 | 6.9735 | 61.7762 | 16.9411 | 23.9146 | 42.8454 | 58.7822 | 22.9197 | 58.7822 | 32.8779 | 30.8881 | 25.3412 | 18.7713 | 34.7268 | 34.7268 | 16.8941 | 15.017 | 49.7439 | 26.2798 | 31.9112 | 18.7713 | 81.655 | 15.9556 | 15.9556 | 16.8941 | 21.587 | 106.0577 | 59.1295 | 78.8393 | 11.2628 | 11.2628 | 259.9821 | 73.2079 | 72.2694 | 36.604 | 26.2798 | 61.9452 | 63.8223 | 44.1125 | 63.8223 | 57.2524 | 66.638 | 36.604 | 122.0132 | 50.6824 | 18.7713 | 10.3242 | 22.5255 | 19.7098 | 45.051 | 73.2079 | 61.0066 | 11.2628 | 28.1569 | 39.4197 | 35.6654 | 14.0785 | 31.9112 | 34.7268 | 20.6484 | 4.6928 | 21.587 | 35.6654 | 29.0955 | 40.3582 | 26.2798 | 1.8771 | 7.5085 | 36.604 | 23.4641 | 7.9684 | 21.9155 | 19.9257 | 30.9726 |  | sp278 | 261.6016 | 286.487 | 418.8433
| sp279 | 50.4877 | 19.7978 | 38.6072 | 29.7014 | 51.4762 | 18.8093 | 69.2971 | 46.5245 | 33.6554 | 13.8576 | 89.0949 | 24.7496 | 10.8921 | 59.3935 | 44.5475 | 17.8209 | 13.8576 | 9.9036 | 6.9288 | 61.3798 | 16.8324 | 23.7611 | 42.5705 | 58.405 | 22.7726 | 58.405 | 32.6669 | 30.6899 | 25.1786 | 18.6508 | 34.504 | 34.504 | 16.7857 | 14.9206 | 49.4247 | 26.1111 | 31.7064 | 18.6508 | 81.131 | 15.8532 | 15.8532 | 16.7857 | 21.4484 | 105.3771 | 58.7501 | 78.3334 | 11.1905 | 11.1905 | 258.3137 | 72.7382 | 71.8056 | 36.3691 | 26.1111 | 61.5477 | 63.4128 | 43.8294 | 63.4128 | 56.885 | 66.2104 | 36.3691 | 121.2303 | 50.3572 | 18.6508 | 10.2579 | 22.381 | 19.5834 | 44.7619 | 72.7382 | 60.6151 | 11.1905 | 27.9762 | 39.1667 | 35.4365 | 13.9881 | 31.7064 | 34.504 | 20.5159 | 4.6627 | 21.4484 | 35.4365 | 28.9088 | 40.0992 | 26.1111 | 1.8651 | 7.4603 | 36.3691 | 23.3135 | 7.9173 | 21.7748 | 19.7978 | 30.7738 |  | sp279 | 263.8964 | 284.0002 | 420.8307
| sp280 | 50.1685 | 19.6726 | 38.3631 | 29.5136 | 51.1507 | 18.6904 | 68.8589 | 46.2303 | 33.4426 | 13.7699 | 88.5316 | 24.5931 | 10.8232 | 59.0179 | 44.2658 | 17.7082 | 13.7699 | 9.841 | 6.885 | 60.9917 | 16.7259 | 23.6109 | 42.3013 | 58.0357 | 22.6286 | 58.0357 | 32.4603 | 30.4958 | 25.0194 | 18.5329 | 34.2858 | 34.2858 | 16.6796 | 14.8263 | 49.1121 | 25.946 | 31.5059 | 18.5329 | 80.618 | 15.7529 | 15.7529 | 16.6796 | 21.3128 | 104.7108 | 58.3786 | 77.8381 | 11.1197 | 11.1197 | 256.6803 | 72.2782 | 71.3516 | 36.1391 | 25.946 | 61.1585 | 63.0118 | 43.5523 | 63.0118 | 56.5253 | 65.7917 | 36.1391 | 120.4637 | 50.0388 | 18.5329 | 10.1931 | 22.2395 | 19.4595 | 44.4789 | 72.2782 | 60.2319 | 11.1197 | 27.7993 | 38.919 | 35.2125 | 13.8997 | 31.5059 | 34.2858 | 20.3862 | 4.6332 | 21.3128 | 35.2125 | 28.726 | 39.8457 | 25.946 | 1.8533 | 7.4132 | 36.1391 | 23.1661 | 7.8672 | 21.6371 | 19.6726 | 30.5792 |  | sp280 | 266.1063 | 281.3285 | 422.7633
| sp281 | 49.8564 | 19.5503 | 38.1244 | 29.33 | 50.8325 | 18.5741 | 68.4305 | 45.9426 | 33.2345 | 13.6843 | 87.9807 | 24.4401 | 10.7559 | 58.6508 | 43.9904 | 17.598 | 13.6843 | 9.7797 | 6.8421 | 60.6122 | 16.6219 | 23.464 | 42.0381 | 57.6746 | 22.4879 | 57.6746 | 32.2584 | 30.3061 | 24.8637 | 18.4176 | 34.0725 | 34.0725 | 16.5758 | 14.7341 | 48.8066 | 25.7846 | 31.3099 | 18.4176 | 80.1164 | 15.6549 | 15.6549 | 16.5758 | 21.1802 | 104.0593 | 58.0154 | 77.3538 | 11.0505 | 11.0505 | 255.0834 | 71.8285 | 70.9077 | 35.9143 | 25.7846 | 60.778 | 62.6197 | 43.2813 | 62.6197 | 56.1736 | 65.3824 | 35.9143 | 119.7142 | 49.7274 | 18.4176 | 10.1297 | 22.1011 | 19.3385 | 44.2022 | 71.8285 | 59.8571 | 11.0505 | 27.6264 | 38.6769 | 34.9934 | 13.8132 | 31.3099 | 34.0725 | 20.2593 | 4.6044 | 21.1802 | 34.9934 | 28.5472 | 39.5978 | 25.7846 | 1.8418 | 7.367 | 35.9143 | 23.022 | 7.8183 | 21.5025 | 19.5503 | 30.389 |  | sp281 | 268.2211 | 278.4829 | 424.6373
| sp282 | 49.5517 | 19.4308 | 37.8914 | 29.1507 | 50.5218 | 18.4606 | 68.0123 | 45.6618 | 33.0314 | 13.6006 | 87.443 | 24.2907 | 10.6901 | 58.2923 | 43.7215 | 17.4904 | 13.6006 | 9.72 | 6.8003 | 60.2418 | 16.5203 | 23.3206 | 41.7812 | 57.3221 | 22.3504 | 57.3221 | 32.0612 | 30.1209 | 24.7118 | 18.305 | 33.8643 | 33.8643 | 16.4745 | 14.644 | 48.5083 | 25.627 | 31.1185 | 18.305 | 79.6268 | 15.5593 | 15.5593 | 16.4745 | 21.0508 | 103.4233 | 57.6608 | 76.881 | 10.983 | 10.983 | 253.5244 | 71.3895 | 70.4743 | 35.6948 | 25.627 | 60.4065 | 62.237 | 43.0168 | 62.237 | 55.8303 | 64.9828 | 35.6948 | 118.9826 | 49.4235 | 18.305 | 10.0678 | 21.966 | 19.2203 | 43.932 | 71.3895 | 59.4913 | 10.983 | 27.4575 | 38.4405 | 34.7795 | 13.7288 | 31.1185 | 33.8643 | 20.1355 | 4.5763 | 21.0508 | 34.7795 | 28.3728 | 39.3558 | 25.627 | 1.8305 | 7.322 | 35.6948 | 22.8813 | 7.7705 | 21.3711 | 19.4308 | 30.2033 |  | sp282 | 270.2306 | 275.4747 | 426.4492
| sp283 | 49.2547 | 19.3143 | 37.6643 | 28.976 | 50.219 | 18.35 | 67.6046 | 45.3882 | 32.8334 | 13.5191 | 86.9189 | 24.1452 | 10.6261 | 57.9429 | 43.4595 | 17.3856 | 13.5191 | 9.6617 | 6.7596 | 59.8807 | 16.4213 | 23.1808 | 41.5308 | 56.9786 | 22.2165 | 56.9786 | 31.8691 | 29.9404 | 24.5637 | 18.1953 | 33.6613 | 33.6613 | 16.3758 | 14.5562 | 48.2175 | 25.4734 | 30.932 | 18.1953 | 79.1495 | 15.466 | 15.466 | 16.3758 | 20.9246 | 102.8034 | 57.3152 | 76.4202 | 10.9172 | 10.9172 | 252.0049 | 70.9617 | 70.0519 | 35.4808 | 25.4734 | 60.0445 | 61.864 | 42.7589 | 61.864 | 55.4957 | 64.5933 | 35.4808 | 118.2694 | 49.1273 | 18.1953 | 10.0074 | 21.8344 | 19.1051 | 43.6687 | 70.9617 | 59.1347 | 10.9172 | 27.2929 | 38.2101 | 34.5711 | 13.6465 | 30.932 | 33.6613 | 20.0148 | 4.5488 | 20.9246 | 34.5711 | 28.2027 | 39.1199 | 25.4734 | 1.8195 | 7.2781 | 35.4808 | 22.7441 | 7.7239 | 21.243 | 19.3143 | 30.0222 |  | sp283 | 272.1245 | 272.3151 | 428.1952
| sp284 | 48.9657 | 19.201 | 37.4433 | 28.806 | 49.9244 | 18.2423 | 67.208 | 45.1219 | 32.6408 | 13.4398 | 86.409 | 24.0035 | 10.5637 | 57.603 | 43.2045 | 17.2836 | 13.4398 | 9.605 | 6.7199 | 59.5294 | 16.3249 | 23.0448 | 41.2871 | 56.6443 | 22.0861 | 56.6443 | 31.6821 | 29.7647 | 24.4195 | 18.0885 | 33.4638 | 33.4638 | 16.2797 | 14.4708 | 47.9346 | 25.324 | 30.7505 | 18.0885 | 78.6852 | 15.3753 | 15.3753 | 16.2797 | 20.8018 | 102.2003 | 56.9789 | 75.9719 | 10.8531 | 10.8531 | 250.5263 | 70.5453 | 69.6409 | 35.2727 | 25.324 | 59.6922 | 61.501 | 42.5081 | 61.501 | 55.1701 | 64.2143 | 35.2727 | 117.5755 | 48.8391 | 18.0885 | 9.9487 | 21.7063 | 18.993 | 43.4125 | 70.5453 | 58.7878 | 10.8531 | 27.1328 | 37.9859 | 34.3682 | 13.5664 | 30.7505 | 33.4638 | 19.8974 | 4.5221 | 20.8018 | 34.3682 | 28.0372 | 38.8904 | 25.324 | 1.8089 | 7.2354 | 35.2727 | 22.6107 | 7.6786 | 21.1184 | 19.201 | 29.8461 |  | sp284 | 273.8924 | 269.0151 | 429.8717
| sp285 | 48.685 | 19.0909 | 37.2287 | 28.6409 | 49.6382 | 18.1377 | 66.8227 | 44.8632 | 32.4537 | 13.3628 | 85.9137 | 23.8659 | 10.5032 | 57.2728 | 42.9568 | 17.1845 | 13.3628 | 9.55 | 6.6814 | 59.1882 | 16.2313 | 22.9127 | 41.0504 | 56.3196 | 21.9595 | 56.3196 | 31.5005 | 29.5941 | 24.2796 | 17.9849 | 33.272 | 33.272 | 16.1864 | 14.3879 | 47.6599 | 25.1788 | 30.5743 | 17.9849 | 78.2341 | 15.2871 | 15.2871 | 16.1864 | 20.6826 | 101.6145 | 56.6523 | 75.5364 | 10.7909 | 10.7909 | 249.0903 | 70.1409 | 69.2417 | 35.0705 | 25.1788 | 59.35 | 61.1485 | 42.2644 | 61.1485 | 54.8538 | 63.8462 | 35.0705 | 116.9016 | 48.5591 | 17.9849 | 9.8917 | 21.5818 | 18.8841 | 43.1637 | 70.1409 | 58.4508 | 10.7909 | 26.9773 | 37.7682 | 34.1712 | 13.4886 | 30.5743 | 33.272 | 19.7833 | 4.4962 | 20.6826 | 34.1712 | 27.8765 | 38.6674 | 25.1788 | 1.7985 | 7.1939 | 35.0705 | 22.4811 | 7.6346 | 20.9973 | 19.0909 | 29.675 |  | sp285 | 275.5242 | 265.5859 | 431.4751
| sp286 | 48.4129 | 18.9842 | 37.0206 | 28.4808 | 49.3608 | 18.0364 | 66.4493 | 44.6125 | 32.2723 | 13.2881 | 85.4336 | 23.7325 | 10.4445 | 56.9527 | 42.7168 | 17.0885 | 13.2881 | 9.4966 | 6.644 | 58.8574 | 16.1406 | 22.7847 | 40.821 | 56.0049 | 21.8368 | 56.0049 | 31.3244 | 29.4287 | 24.1439 | 17.8844 | 33.0861 | 33.0861 | 16.0959 | 14.3075 | 47.3935 | 25.0381 | 30.4034 | 17.8844 | 77.7969 | 15.2017 | 15.2017 | 16.0959 | 20.567 | 101.0466 | 56.3357 | 75.1143 | 10.7306 | 10.7306 | 247.6983 | 69.749 | 68.8548 | 34.8745 | 25.0381 | 59.0184 | 60.8068 | 42.0282 | 60.8068 | 54.5473 | 63.4895 | 34.8745 | 116.2483 | 48.2878 | 17.8844 | 9.8364 | 21.4612 | 18.7786 | 42.9224 | 69.749 | 58.1242 | 10.7306 | 26.8265 | 37.5571 | 33.9803 | 13.4133 | 30.4034 | 33.0861 | 19.6728 | 4.4711 | 20.567 | 33.9803 | 27.7207 | 38.4514 | 25.0381 | 1.7884 | 7.1537 | 34.8745 | 22.3554 | 7.5919 | 20.88 | 18.9842 | 29.5092 |  | sp286 | 277.0096 | 262.0387 | 433.0017
| sp287 | 48.1498 | 18.881 | 36.8194 | 28.326 | 49.0925 | 17.9383 | 66.0881 | 44.37 | 32.0969 | 13.2158 | 84.9692 | 23.6035 | 10.3877 | 56.6431 | 42.4846 | 16.9956 | 13.2158 | 9.445 | 6.6079 | 58.5375 | 16.0529 | 22.6608 | 40.5991 | 55.7004 | 21.7181 | 55.7004 | 31.1542 | 29.2687 | 24.0126 | 17.7871 | 32.9062 | 32.9062 | 16.0084 | 14.2297 | 47.1359 | 24.902 | 30.2381 | 17.7871 | 77.374 | 15.1191 | 15.1191 | 16.0084 | 20.4552 | 100.4973 | 56.0295 | 74.706 | 10.6723 | 10.6723 | 246.3519 | 69.3698 | 68.4805 | 34.6849 | 24.902 | 58.6976 | 60.4763 | 41.7998 | 60.4763 | 54.2508 | 63.1443 | 34.6849 | 115.6164 | 48.0253 | 17.7871 | 9.7829 | 21.3446 | 18.6765 | 42.6891 | 69.3698 | 57.8082 | 10.6723 | 26.6807 | 37.353 | 33.7956 | 13.3404 | 30.2381 | 32.9062 | 19.5659 | 4.4468 | 20.4552 | 33.7956 | 27.5701 | 38.2423 | 24.902 | 1.7787 | 7.1149 | 34.6849 | 22.2339 | 7.5506 | 20.7665 | 18.881 | 29.3488 |  | sp287 | 278.3382 | 258.3846 | 434.4479
| sp288 | 47.8958 | 18.7815 | 36.6252 | 28.1766 | 48.8336 | 17.8437 | 65.7395 | 44.136 | 31.9276 | 13.1461 | 84.521 | 23.479 | 10.3329 | 56.3444 | 42.2605 | 16.906 | 13.1461 | 9.3952 | 6.5731 | 58.2287 | 15.9682 | 22.5413 | 40.385 | 55.4066 | 21.6035 | 55.4066 | 30.9898 | 29.1144 | 23.886 | 17.6933 | 32.7326 | 32.7326 | 15.924 | 14.1547 | 46.8873 | 24.7706 | 30.0786 | 17.6933 | 76.9659 | 15.0393 | 15.0393 | 15.924 | 20.3473 | 99.9673 | 55.734 | 74.3119 | 10.616 | 10.616 | 245.0525 | 69.0039 | 68.1193 | 34.502 | 24.7706 | 58.388 | 60.1573 | 41.5793 | 60.1573 | 53.9646 | 62.8113 | 34.502 | 115.0066 | 47.772 | 17.6933 | 9.7313 | 21.232 | 18.578 | 42.464 | 69.0039 | 57.5033 | 10.616 | 26.54 | 37.156 | 33.6173 | 13.27 | 30.0786 | 32.7326 | 19.4627 | 4.4233 | 20.3473 | 33.6173 | 27.4246 | 38.0406 | 24.7706 | 1.7693 | 7.0773 | 34.502 | 22.1166 | 7.5108 | 20.657 | 18.7815 | 29.194 |  | sp288 | 279.4999 | 254.6349 | 435.81

## Generation
* | [6 empty] | DownTtimeforSU1 must be equal to MinTD
* | [6 empty] | MinTD must be equal to SDduration + Suduration-i + minimun time that the unit must be offline
* thermal generation | [21 empty] | * StartUP duration. If it's a quick-themal unit then all SU duration will be changed to 1h |  |  |  | * Previous Down time for type of Start up: Down Time for SU1<SU2<SU3… |  | *Startup cost
|  | Enable | EnableInvest | IniUnits | MaxUnits | InvestCost | MaxProd | MinProd | SUcap | SDcap | RampUp | RampDw | CO2EmissFact | FuelCost | SlopeVarCost | InterVarCost | OMVarCost | MinTU | MinTD | SDduration | ShutdownCost | SUduration1 | SUduration2 | SUduration3 | DownTtimeforSU1 | DownTtimeforSU2 | DownTtimeforSU3 | SUcost1 | SUcost2 | SUcost3
* |  | [0,1] | [0,1] | [#] | [#] | [$/MW/year] | [MW] | [MW] | [MW] | [MW] | [MW/h] | [MW/h] | [kg/GJ] | [€/te] | [te/MWh] | [te/h] | [€/MWh] | [h] | [h] | [h] | [te] | [h] | [h] | [h] | [h] | [h] | [h] | [te] | [te] | [te]
* | IEEE 118 bus test system
| gen01 | 1 | 1 | 0 | 2 | 41818.7797 | 30 | 5 | 5 | 5 | 25 | 25 | 57 | 1 | 27.0794 | 26.5523 | 0 | 1 | 1 | 1 | 0 | 1 | 2 |  | 1 | 3 |  | 40 | 120
| gen02 | 1 | 1 | 0 | 2 | 41818.7797 | 30 | 5 | 5 | 5 | 25 | 25 | 57 | 1 | 31.2953 | 25.854 | 0 | 1 | 1 | 1 | 0 | 1 | 2 |  | 1 | 3 |  | 40 | 120
| gen03 | 1 | 1 | 0 | 2 | 41818.7797 | 30 | 5 | 5 | 5 | 25 | 25 | 57 | 1 | 27.8997 | 26.0971 | 0 | 1 | 1 | 1 | 0 | 1 | 2 |  | 1 | 3 |  | 40 | 120
| gen04 | 1 | 1 | 0 | 2 | 80539.872 | 300 | 150 | 150 | 150 | 60 | 60 | 101 | 1 | 12.0645 | 8.0509 | 0 | 8 | 8 | 2 | 0 | 4 | 7 |  | 8 | 13 |  | 440 | 1320
| gen05 | 1 | 1 | 0 | 2 | 80539.872 | 300 | 100 | 100 | 100 | 60 | 60 | 101 | 1 | 11.0387 | 7.8174 | 0 | 8 | 8 | 2 | 0 | 4 | 7 |  | 8 | 13 |  | 110 | 330
| gen06 | 1 | 1 | 0 | 2 | 41818.7797 | 30 | 10 | 10 | 10 | 25 | 25 | 57 | 1 | 28.5097 | 28.8712 | 0 | 1 | 1 | 1 | 0 | 1 | 2 |  | 1 | 3 |  | 40 | 120
| gen07 | 1 | 1 | 0 | 2 | 80539.872 | 100 | 25 | 25 | 25 | 20 | 20 | 101 | 1 | 14.6442 | 12.2563 | 0 | 5 | 5 | 1 | 0 | 2 | 4 |  | 5 | 9 |  | 50 | 150
| gen08 | 1 | 1 | 0 | 2 | 41818.7797 | 30 | 5 | 5 | 5 | 25 | 25 | 57 | 1 | 30.4457 | 28.5056 | 0 | 1 | 1 | 1 | 0 | 1 | 2 |  | 1 | 3 |  | 40 | 120
| gen09 | 1 | 1 | 0 | 2 | 41818.7797 | 30 | 5 | 5 | 5 | 25 | 25 | 57 | 1 | 26.4362 | 26.3843 | 0 | 1 | 1 | 1 | 0 | 1 | 2 |  | 1 | 3 |  | 40 | 120
| gen10 | 1 | 1 | 0 | 2 | 80539.872 | 300 | 100 | 100 | 100 | 60 | 60 | 101 | 1 | 11.7217 | 7.1193 | 0 | 8 | 8 | 2 | 0 | 4 | 7 |  | 8 | 13 |  | 100 | 300
| gen11 | 1 | 1 | 0 | 2 | 80539.872 | 350 | 100 | 100 | 100 | 70 | 70 | 101 | 1 | 10.1053 | 35.5902 | 0 | 8 | 8 | 2 | 0 | 4 | 7 |  | 8 | 13 |  | 100 | 300
| gen12 | 1 | 1 | 0 | 2 | 41818.7797 | 30 | 8 | 8 | 8 | 25 | 25 | 57 | 1 | 29.1656 | 29.4914 | 0 | 1 | 1 | 1 | 0 | 1 | 2 |  | 1 | 3 |  | 40 | 120 |  | The MinTD must be equal to SDduration + SUduration(max) + minimun time that the unit must be offline
| gen13 | 1 | 1 | 0 | 2 | 41818.7797 | 30 | 8 | 8 | 8 | 25 | 25 | 57 | 1 | 30.8928 | 27.615 | 0 | 1 | 1 | 1 | 0 | 1 | 2 |  | 1 | 3 |  | 40 | 120
| gen14 | 1 | 1 | 0 | 2 | 80539.872 | 100 | 25 | 25 | 25 | 20 | 20 | 101 | 1 | 14.1311 | 11.962 | 0 | 5 | 5 | 1 | 0 | 2 | 4 |  | 5 | 9 |  | 50 | 150 |  | The MaxDWTime1 Must be equal to MinTD
| gen15 | 1 | 1 | 0 | 2 | 41818.7797 | 30 | 8 | 8 | 8 | 25 | 25 | 57 | 1 | 29.7607 | 27.9502 | 0 | 1 | 1 | 1 | 0 | 1 | 2 |  | 1 | 3 |  | 40 | 120
| gen16 | 1 | 1 | 0 | 2 | 80539.872 | 100 | 25 | 25 | 25 | 20 | 20 | 101 | 1 | 16.7638 | 11.6081 | 0 | 5 | 5 | 1 | 0 | 2 | 4 |  | 5 | 9 |  | 50 | 150
| gen17 | 1 | 1 | 0 | 2 | 41818.7797 | 30 | 8 | 8 | 8 | 25 | 25 | 57 | 1 | 26.7558 | 29.1707 | 0 | 1 | 1 | 1 | 0 | 1 | 2 |  | 1 | 3 |  | 40 | 120
| gen18 | 1 | 1 | 0 | 2 | 41818.7797 | 30 | 8 | 8 | 8 | 25 | 25 | 57 | 1 | 28.1014 | 27.2494 | 0 | 1 | 1 | 1 | 0 | 1 | 2 |  | 1 | 3 |  | 40 | 120
| gen19 | 1 | 1 | 0 | 2 | 80539.872 | 100 | 25 | 25 | 25 | 20 | 20 | 101 | 1 | 14.849 | 10.6435 | 0 | 5 | 5 | 1 | 0 | 2 | 4 |  | 5 | 9 |  | 59 | 177
| gen20 | 1 | 1 | 0 | 2 | 80539.872 | 250 | 50 | 50 | 50 | 50 | 50 | 101 | 1 | 10.8254 | 30.4811 | 0 | 8 | 8 | 2 | 0 | 4 | 7 |  | 8 | 13 |  | 100 | 300
| gen21 | 1 | 1 | 0 | 2 | 80539.872 | 250 | 50 | 50 | 50 | 50 | 50 | 101 | 1 | 10.595 | 30.7422 | 0 | 8 | 8 | 2 | 0 | 4 | 7 |  | 8 | 13 |  | 100 | 300
| gen22 | 1 | 1 | 0 | 2 | 80539.872 | 100 | 25 | 25 | 25 | 20 | 20 | 101 | 1 | 15.3667 | 12.5923 | 0 | 5 | 5 | 1 | 0 | 2 | 4 |  | 5 | 9 |  | 50 | 150
| gen23 | 1 | 1 | 0 | 2 | 80539.872 | 100 | 25 | 25 | 25 | 20 | 20 | 101 | 1 | 15.1892 | 11.8744 | 0 | 5 | 5 | 1 | 0 | 2 | 4 |  | 5 | 9 |  | 50 | 150
| gen24 | 1 | 1 | 0 | 2 | 80539.872 | 200 | 50 | 50 | 50 | 40 | 40 | 101 | 1 | 11.3067 | 43.0136 | 0 | 8 | 8 | 2 | 0 | 4 | 7 |  | 8 | 13 |  | 100 | 300
| gen25 | 1 | 1 | 0 | 2 | 80539.872 | 200 | 50 | 50 | 50 | 40 | 40 | 101 | 1 | 13.0063 | 39.4916 | 0 | 8 | 8 | 2 | 0 | 4 | 7 |  | 8 | 13 |  | 100 | 300
| gen26 | 1 | 1 | 0 | 2 | 80539.872 | 100 | 25 | 25 | 25 | 20 | 20 | 101 | 1 | 15.3379 | 12.1157 | 0 | 5 | 5 | 1 | 0 | 2 | 4 |  | 5 | 9 |  | 50 | 150
| gen27 | 1 | 1 | 0 | 2 | 80539.872 | 420 | 100 | 100 | 100 | 84 | 84 | 101 | 1 | 7.9268 | 72.7849 | 0 | 10 | 10 | 2 | 0 | 5 | 8 |  | 10 | 15 |  | 250 | 750
| gen28 | 1 | 1 | 0 | 2 | 80539.872 | 420 | 100 | 100 | 100 | 84 | 84 | 101 | 1 | 8.2823 | 69.3289 | 0 | 10 | 10 | 2 | 0 | 5 | 8 |  | 10 | 15 |  | 250 | 750
| gen29 | 1 | 1 | 0 | 2 | 80539.872 | 300 | 80 | 80 | 80 | 60 | 60 | 101 | 1 | 10.9898 | 7.9096 | 0 | 8 | 8 | 2 | 0 | 4 | 7 |  | 8 | 13 |  | 100 | 300
| gen30 | 1 | 1 | 0 | 2 | 80539.872 | 80 | 30 | 30 | 30 | 66.7 | 66.7 | 101 | 1 | 17.833 | 66.8332 | 0 | 4 | 4 | 1 | 0 | 2 | 4 |  | 4 | 7 |  | 45 | 135
| gen31 | 1 | 1 | 0 | 2 | 43367.6234 | 30 | 10 | 10 | 10 | 25 | 25 | 78 | 1 | 29.587 | 29.3452 | 0 | 1 | 1 | 1 | 0 | 1 | 2 |  | 1 | 3 |  | 40 | 120
| gen32 | 1 | 1 | 0 | 2 | 43367.6234 | 30 | 5 | 5 | 5 | 25 | 25 | 78 | 1 | 30.8306 | 27.5912 | 0 | 1 | 1 | 1 | 0 | 1 | 2 |  | 1 | 3 |  | 40 | 120
| gen33 | 1 | 1 | 0 | 2 | 43367.6234 | 20 | 5 | 5 | 5 | 16.7 | 16.7 | 78 | 1 | 43.7487 | 15.7469 | 0 | 1 | 1 | 1 | 0 | 1 | 2 |  | 1 | 3 |  | 30 | 90
| gen34 | 1 | 1 | 0 | 2 | 80539.872 | 100 | 25 | 25 | 25 | 20 | 20 | 101 | 1 | 15.0869 | 11.943 | 0 | 5 | 5 | 1 | 0 | 2 | 4 |  | 5 | 9 |  | 50 | 150
| gen35 | 1 | 1 | 0 | 2 | 80539.872 | 100 | 25 | 25 | 25 | 20 | 20 | 101 | 1 | 15.1765 | 11.9316 | 0 | 5 | 5 | 1 | 0 | 2 | 4 |  | 5 | 9 |  | 50 | 150
| gen36 | 1 | 1 | 0 | 2 | 80539.872 | 300 | 150 | 150 | 150 | 60 | 60 | 101 | 1 | 12.2788 | 8.2155 | 0 | 8 | 8 | 2 | 0 | 4 | 7 |  | 8 | 13 |  | 440 | 1320
| gen37 | 1 | 1 | 0 | 2 | 80539.872 | 100 | 25 | 25 | 25 | 20 | 20 | 101 | 1 | 14.7326 | 11.7277 | 0 | 5 | 5 | 1 | 0 | 2 | 4 |  | 5 | 9 |  | 50 | 150
| gen38 | 1 | 1 | 0 | 2 | 43367.6234 | 30 | 10 | 10 | 10 | 25 | 25 | 78 | 1 | 29.4436 | 29.1701 | 0 | 1 | 1 | 1 | 0 | 1 | 2 |  | 1 | 3 |  | 40 | 120
| gen39 | 1 | 1 | 0 | 2 | 80539.872 | 300 | 100 | 100 | 100 | 60 | 60 | 101 | 1 | 10.17 | 35.2943 | 0 | 8 | 8 | 2 | 0 | 4 | 7 |  | 8 | 13 |  | 440 | 1320
| gen40 | 1 | 1 | 0 | 2 | 80539.872 | 200 | 50 | 50 | 50 | 40 | 40 | 101 | 1 | 11.14 | 7.7331 | 0 | 8 | 8 | 2 | 0 | 4 | 7 |  | 8 | 13 |  | 400 | 1200
| gen41 | 1 | 1 | 0 | 2 | 43367.6234 | 20 | 8 | 8 | 8 | 16.7 | 16.7 | 78 | 1 | 44.8722 | 15.2235 | 0 | 1 | 1 | 1 | 0 | 1 | 2 |  | 1 | 3 |  | 30 | 90
| gen42 | 1 | 1 | 0 | 2 | 43367.6234 | 50 | 20 | 20 | 20 | 41.7 | 41.7 | 78 | 1 | 23.8702 | 48.0512 | 0 | 1 | 1 | 1 | 0 | 1 | 2 |  | 1 | 3 |  | 45 | 135
| gen43 | 1 | 1 | 0 | 2 | 80539.872 | 300 | 100 | 100 | 100 | 60 | 60 | 101 | 1 | 12.6543 | 7.2798 | 0 | 8 | 8 | 2 | 0 | 4 | 7 |  | 8 | 13 |  | 100 | 300
| gen44 | 1 | 1 | 0 | 2 | 80539.872 | 300 | 100 | 100 | 100 | 60 | 60 | 101 | 1 | 11.17 | 7.925 | 0 | 8 | 8 | 2 | 0 | 4 | 7 |  | 8 | 13 |  | 100 | 300
| gen45 | 1 | 1 | 0 | 2 | 80539.872 | 300 | 100 | 100 | 100 | 60 | 60 | 101 | 1 | 12.1017 | 7.4115 | 0 | 8 | 8 | 2 | 0 | 4 | 7 |  | 8 | 13 |  | 110 | 330
| gen46 | 1 | 1 | 0 | 2 | 43367.6234 | 20 | 8 | 8 | 8 | 16.7 | 16.7 | 78 | 1 | 40.362 | 16.7439 | 0 | 1 | 1 | 1 | 0 | 1 | 2 |  | 1 | 3 |  | 30 | 90
| gen47 | 1 | 1 | 0 | 2 | 80539.872 | 100 | 25 | 25 | 25 | 20 | 20 | 101 | 1 | 14.7318 | 11.2448 | 0 | 5 | 5 | 1 | 0 | 2 | 4 |  | 5 | 9 |  | 50 | 150
| gen48 | 1 | 1 | 0 | 2 | 80539.872 | 100 | 25 | 25 | 25 | 20 | 20 | 101 | 1 | 15.4127 | 11.2506 | 0 | 5 | 5 | 1 | 0 | 2 | 4 |  | 5 | 9 |  | 50 | 150
| gen49 | 1 | 1 | 0 | 2 | 43367.6234 | 20 | 8 | 8 | 8 | 16.7 | 16.7 | 78 | 1 | 40.5471 | 15.772 | 0 | 1 | 1 | 1 | 0 | 1 | 2 |  | 1 | 3 |  | 30 | 90
| gen50 | 1 | 1 | 0 | 2 | 43367.6234 | 50 | 25 | 25 | 25 | 41.7 | 41.7 | 78 | 1 | 25.2811 | 48.8847 | 0 | 2 | 2 | 1 | 0 | 1 | 2 |  | 2 | 4 |  | 45 | 135
| gen51 | 1 | 1 | 0 | 2 | 80539.872 | 100 | 25 | 25 | 25 | 20 | 20 | 101 | 1 | 15.0095 | 11.1755 | 0 | 5 | 5 | 1 | 0 | 2 | 4 |  | 5 | 9 |  | 50 | 150
| gen52 | 1 | 1 | 0 | 2 | 80539.872 | 100 | 25 | 25 | 25 | 20 | 20 | 101 | 1 | 15.0124 | 10.9263 | 0 | 5 | 5 | 1 | 0 | 2 | 4 |  | 5 | 9 |  | 50 | 150
| gen53 | 1 | 1 | 0 | 2 | 80539.872 | 100 | 25 | 25 | 25 | 20 | 20 | 101 | 1 | 16.2176 | 12.0374 | 0 | 5 | 5 | 1 | 0 | 2 | 4 |  | 5 | 9 |  | 50 | 150
| gen54 | 1 | 1 | 0 | 2 | 43367.6234 | 50 | 25 | 25 | 25 | 41.7 | 41.7 | 78 | 1 | 26.7263 | 50.6793 | 0 | 2 | 2 | 1 | 0 | 1 | 2 |  | 2 | 4 |  | 45 | 135
| gen55 | 1 | 1 | 0 | 2 | 24781.4991 | 30 | 5 | 180 | 180 | 180 | 180 | 100 | 1 | 416.4141 | 1.263 | 0 | 1 | 1 | 1 | 0 | 1 | 1 |  | 1 | 2 |  | 278.4 | 278.4
| gen56 | 1 | 1 | 0 | 2 | 24781.4991 | 20 | 5 | 120 | 120 | 120 | 120 | 100 | 1 | 420.4526 | 1.2302 | 0 | 1 | 1 | 1 | 0 | 1 | 1 |  | 1 | 2 |  | 281.1 | 281.1
| gen57 | 1 | 1 | 0 | 2 | 24781.4991 | 30 | 5 | 180 | 180 | 180 | 180 | 100 | 1 | 408.3371 | 1.2188 | 0 | 1 | 1 | 1 | 0 | 1 | 1 |  | 1 | 2 |  | 273 | 273
| gen58 | 1 | 1 | 0 | 2 | 24781.4991 | 20 | 5 | 120 | 120 | 120 | 120 | 100 | 1 | 431.222 | 1.3256 | 0 | 1 | 1 | 1 | 0 | 1 | 1 |  | 1 | 2 |  | 288.3 | 288.3
| gen59 | 1 | 1 | 0 | 2 | 24781.4991 | 30 | 5 | 180 | 180 | 180 | 180 | 100 | 1 | 373.7855 | 1.2872 | 0 | 1 | 1 | 1 | 0 | 1 | 1 |  | 1 | 2 |  | 249.9 | 249.9
| gen60 | 1 | 1 | 0 | 2 | 24781.4991 | 20 | 5 | 120 | 120 | 120 | 120 | 100 | 1 | 371.5419 | 1.2316 | 0 | 1 | 1 | 1 | 0 | 1 | 1 |  | 1 | 2 |  | 248.4 | 248.4
| gen61 | 1 | 1 | 0 | 2 | 24781.4991 | 30 | 5 | 180 | 180 | 180 | 180 | 100 | 1 | 402.5037 | 1.4523 | 0 | 1 | 1 | 1 | 0 | 1 | 1 |  | 1 | 2 |  | 269.1 | 269.1
| gen62 | 1 | 1 | 0 | 2 | 24781.4991 | 20 | 5 | 120 | 120 | 120 | 120 | 100 | 1 | 390.837 | 1.6688 | 0 | 1 | 1 | 1 | 0 | 1 | 1 |  | 1 | 2 |  | 261.3 | 261.3
| gen63 | 1 | 1 | 0 | 2 | 24781.4991 | 30 | 5 | 180 | 180 | 180 | 180 | 100 | 1 | 444.6836 | 1.3256 | 0 | 1 | 1 | 1 | 0 | 1 | 1 |  | 1 | 2 |  | 297.3 | 297.3
| gen64 | 1 | 1 | 0 | 2 | 24781.4991 | 20 | 5 | 120 | 120 | 120 | 120 | 100 | 1 | 417.3116 | 1.1661 | 0 | 1 | 1 | 1 | 0 | 1 | 1 |  | 1 | 2 |  | 279 | 279
Note on K8: Si SUcap > MinProd entonces es una unidad rápida. Si Sucap = MinProd entonces es una unidad lenta.
Note on P8: Se usa valor de 1, para que coincidad los valores con los datos del caso de IEEE de Andrés Ramos
Note on X8: Hot StartUp
Note on Y8: Cold StartUp

## Storage
* storage units
|  | Enable | MaxEner | MinEner | MaxProd | Efficiency | RampUp | RampDw | InvestCostPerMW | InvestCostPerMWh | OMVarCost | EnergyToPowerRatio | CapStepSize | MaxInvest
* |  | [0,1] | [MWh] | [MWh] | [MW] | [p.u.] | [MW/h/MWinst] | [MW/h/MWinst] | [$/MW/year] | [$/MWh/year] | [$/MWh] | [h] | [MW] | [MW]
| PSH1 | 1 | 0 | 0 | 0 | 0.87 | 2 | 2 | 117378.7189 | 0 | 9.9876 | 12 | 250 | 2500
| PSH2 | 1 | 0 | 0 | 0 | 0.87 | 2 | 2 | 117378.7189 | 0 | 10.0159 | 12 | 250 | 2500
| PSH3 | 1 | 0 | 0 | 0 | 0.87 | 2 | 2 | 117378.7189 | 0 | 9.9472 | 12 | 250 | 2500
| CAES1 | 1 | 0 | 0 | 0 | 0.78 | 1 | 1 | 62601.9834 | 7825.2479 | 2.9945 | 24 | 50 | 500
| CAES2 | 1 | 0 | 0 | 0 | 0.78 | 1 | 1 | 62601.9834 | 7825.2479 | 3.0806 | 24 | 50 | 500
| CAES3 | 1 | 0 | 0 | 0 | 0.78 | 1 | 1 | 62601.9834 | 7825.2479 | 2.9026 | 24 | 50 | 500
| LiION1 | 1 | 0 | 0 | 0 | 0.94 | 12 | 12 | 3821.0756 | 15284.3023 | 3.9875 | 4 | 5 | 50
| LiION2 | 1 | 0 | 0 | 0 | 0.94 | 12 | 12 | 3821.0756 | 15284.3023 | 3.9886 | 4 | 5 | 50
| LiION3 | 1 | 0 | 0 | 0 | 0.94 | 12 | 12 | 3821.0756 | 15284.3023 | 3.983 | 4 | 5 | 50

## RES
* renewable units
|  | Enable | MaxProd | UseProfile | ConstCapFact | EnableInvest | InvestCost | OMVarCost | MaxInvest
* |  | [0,1] | [MW] | [0,1] | [p.u.] | [0,1] | [$/MW/year] | [$/MWh] | [MW]
| Wind01 | 1 | 1 | 1 | 0 | 0 | 72641.8015 | 0.045766 | 7400
| Wind02 | 1 | 1 | 1 | 0 | 0 | 158798.3568 | 0.012531 | 23433
| Wind03 | 1 | 1 | 1 | 0 | 0 | 84467.2111 | 0.020273 | 46000
Note on G5: For RES that don't use a profile per scenario such as Wind and Solar

## Network
* Network Information
[6 empty] | InService | PrintPF | R | X | Pmax
* | From bus i |  | To bus j |  | Circuit ID | [0 - 1] | [0 - 1] | [p.u.] | [p.u.] | [MW]
| 1 | . | 2 | . | c1 | 1 | 0 | 0.0303 | 0.0999 | 175
| 1 | . | 3 | . | c1 | 1 | 0 | 0.0129 | 0.0424 | 175
| 4 | . | 5 | . | c1 | 1 | 0 | 0.00176 | 0.00798 | 500
| 3 | . | 5 | . | c1 | 1 | 0 | 0.0241 | 0.108 | 175
| 5 | . | 6 | . | c1 | 1 | 0 | 0.0119 | 0.054 | 175
| 6 | . | 7 | . | c1 | 1 | 0 | 0.00459 | 0.0208 | 175
| 8 | . | 9 | . | c1 | 1 | 0 | 0.00244 | 0.0305 | 500
| 8 | . | 5 | . | c1 | 1 | 1 | 0 | 0.0267 | 500
| 9 | . | 10 | . | c1 | 1 | 0 | 0.00258 | 0.0322 | 500
| 4 | . | 11 | . | c1 | 1 | 0 | 0.0209 | 0.0688 | 175
| 5 | . | 11 | . | c1 | 1 | 0 | 0.0203 | 0.0682 | 175
| 11 | . | 12 | . | c1 | 1 | 0 | 0.00595 | 0.0196 | 175
| 2 | . | 12 | . | c1 | 1 | 0 | 0.0187 | 0.0616 | 175
| 3 | . | 12 | . | c1 | 1 | 0 | 0.0484 | 0.16 | 175
| 7 | . | 12 | . | c1 | 1 | 0 | 0.00862 | 0.034 | 175
| 11 | . | 13 | . | c1 | 1 | 0 | 0.02225 | 0.0731 | 175
| 12 | . | 14 | . | c1 | 1 | 0 | 0.0215 | 0.0707 | 175
| 13 | . | 15 | . | c1 | 1 | 0 | 0.0744 | 0.2444 | 175
| 14 | . | 15 | . | c1 | 1 | 0 | 0.0595 | 0.195 | 175
| 12 | . | 16 | . | c1 | 1 | 0 | 0.0212 | 0.0834 | 175
| 15 | . | 17 | . | c1 | 1 | 0 | 0.0132 | 0.0437 | 500
| 16 | . | 17 | . | c1 | 1 | 0 | 0.0454 | 0.1801 | 175
| 17 | . | 18 | . | c1 | 1 | 0 | 0.0123 | 0.0505 | 175
| 18 | . | 19 | . | c1 | 1 | 0 | 0.01119 | 0.0493 | 175
| 19 | . | 20 | . | c1 | 1 | 0 | 0.0252 | 0.117 | 175
| 15 | . | 19 | . | c1 | 1 | 0 | 0.012 | 0.0394 | 175
| 20 | . | 21 | . | c1 | 1 | 0 | 0.0183 | 0.0849 | 175
| 21 | . | 22 | . | c1 | 1 | 0 | 0.0209 | 0.097 | 175
| 22 | . | 23 | . | c1 | 1 | 0 | 0.0342 | 0.159 | 175
| 23 | . | 24 | . | c1 | 1 | 0 | 0.0135 | 0.0492 | 175
| 23 | . | 25 | . | c1 | 1 | 0 | 0.0156 | 0.08 | 500
| 26 | . | 25 | . | c1 | 1 | 0 | 0 | 0.0382 | 500
| 25 | . | 27 | . | c1 | 1 | 1 | 0.0318 | 0.163 | 500
| 27 | . | 28 | . | c1 | 1 | 0 | 0.01913 | 0.0855 | 175
| 28 | . | 29 | . | c1 | 1 | 0 | 0.0237 | 0.0943 | 175
| 30 | . | 17 | . | c1 | 1 | 1 | 0 | 0.0388 | 500
| 8 | . | 30 | . | c1 | 1 | 0 | 0.00431 | 0.0504 | 175
| 26 | . | 30 | . | c1 | 1 | 0 | 0.00799 | 0.086 | 500
| 17 | . | 31 | . | c1 | 1 | 0 | 0.0474 | 0.1563 | 175
| 29 | . | 31 | . | c1 | 1 | 0 | 0.0108 | 0.0331 | 175
| 23 | . | 32 | . | c1 | 1 | 0 | 0.0317 | 0.1153 | 140
| 31 | . | 32 | . | c1 | 1 | 0 | 0.0298 | 0.0985 | 175
| 27 | . | 32 | . | c1 | 1 | 0 | 0.0229 | 0.0755 | 175
| 15 | . | 33 | . | c1 | 1 | 0 | 0.038 | 0.1244 | 175
| 19 | . | 34 | . | c1 | 1 | 0 | 0.0752 | 0.247 | 175
| 35 | . | 36 | . | c1 | 1 | 1 | 0.00224 | 0.0102 | 175
| 35 | . | 37 | . | c1 | 1 | 0 | 0.011 | 0.0497 | 175
| 33 | . | 37 | . | c1 | 1 | 0 | 0.0415 | 0.142 | 175
| 34 | . | 36 | . | c1 | 1 | 1 | 0.00871 | 0.0268 | 175
| 34 | . | 37 | . | c1 | 1 | 0 | 0.00256 | 0.0094 | 500
| 38 | . | 37 | . | c1 | 1 | 0 | 0 | 0.0375 | 500
| 37 | . | 39 | . | c1 | 1 | 0 | 0.0321 | 0.106 | 175
| 37 | . | 40 | . | c1 | 1 | 0 | 0.0593 | 0.168 | 175
| 30 | . | 38 | . | c1 | 1 | 0 | 0.00464 | 0.054 | 175
| 39 | . | 40 | . | c1 | 1 | 0 | 0.0184 | 0.0605 | 175
| 40 | . | 41 | . | c1 | 1 | 0 | 0.0145 | 0.0487 | 175
| 40 | . | 42 | . | c1 | 1 | 0 | 0.0555 | 0.183 | 175
| 41 | . | 42 | . | c1 | 1 | 0 | 0.041 | 0.135 | 175
| 43 | . | 44 | . | c1 | 1 | 0 | 0.0608 | 0.2454 | 175
| 34 | . | 43 | . | c1 | 1 | 0 | 0.0413 | 0.1681 | 175
| 44 | . | 45 | . | c1 | 1 | 0 | 0.0224 | 0.0901 | 175
| 45 | . | 46 | . | c1 | 1 | 0 | 0.04 | 0.1356 | 175
| 46 | . | 47 | . | c1 | 1 | 0 | 0.038 | 0.127 | 175
| 46 | . | 48 | . | c1 | 1 | 0 | 0.0601 | 0.189 | 175
| 47 | . | 49 | . | c1 | 1 | 0 | 0.0191 | 0.0625 | 175
| 42 | . | 49 | . | c1 | 1 | 0 | 0.0715 | 0.323 | 175
| 42 | . | 49 | . | c2 | 1 | 0 | 0.0715 | 0.323 | 175
| 45 | . | 49 | . | c1 | 1 | 0 | 0.0684 | 0.186 | 175
| 48 | . | 49 | . | c1 | 1 | 0 | 0.0179 | 0.0505 | 175
| 49 | . | 50 | . | c1 | 1 | 0 | 0.0267 | 0.0752 | 175
| 49 | . | 51 | . | c1 | 1 | 0 | 0.0486 | 0.137 | 175
| 51 | . | 52 | . | c1 | 1 | 0 | 0.0203 | 0.0588 | 175
| 52 | . | 53 | . | c1 | 1 | 0 | 0.0405 | 0.1635 | 175
| 53 | . | 54 | . | c1 | 1 | 0 | 0.0263 | 0.122 | 175
| 49 | . | 54 | . | c1 | 1 | 0 | 0.073 | 0.289 | 175
| 49 | . | 54 | . | c2 | 1 | 0 | 0.0869 | 0.291 | 175
| 54 | . | 55 | . | c1 | 1 | 0 | 0.0169 | 0.0707 | 175
| 54 | . | 56 | . | c1 | 1 | 0 | 0.00275 | 0.00955 | 175
| 55 | . | 56 | . | c1 | 1 | 0 | 0.00488 | 0.0151 | 175
| 56 | . | 57 | . | c1 | 1 | 0 | 0.0343 | 0.0966 | 175
| 50 | . | 57 | . | c1 | 1 | 0 | 0.0474 | 0.134 | 175
| 56 | . | 58 | . | c1 | 1 | 0 | 0.0343 | 0.0966 | 175
| 51 | . | 58 | . | c1 | 1 | 0 | 0.0255 | 0.0719 | 175
| 54 | . | 59 | . | c1 | 1 | 0 | 0.0503 | 0.2293 | 175
| 56 | . | 59 | . | c1 | 1 | 0 | 0.0825 | 0.251 | 175
| 56 | . | 59 | . | c2 | 1 | 0 | 0.0803 | 0.239 | 175
| 55 | . | 59 | . | c1 | 1 | 0 | 0.04739 | 0.2158 | 175
| 59 | . | 60 | . | c1 | 1 | 0 | 0.0317 | 0.145 | 175
| 59 | . | 61 | . | c1 | 1 | 0 | 0.0328 | 0.15 | 175
| 60 | . | 61 | . | c1 | 1 | 0 | 0.00264 | 0.0135 | 500
| 60 | . | 62 | . | c1 | 1 | 0 | 0.0123 | 0.0561 | 175
| 61 | . | 62 | . | c1 | 1 | 0 | 0.00824 | 0.0376 | 175
| 63 | . | 59 | . | c1 | 1 | 0 | 0 | 0.0386 | 500
| 63 | . | 64 | . | c1 | 1 | 0 | 0.00172 | 0.02 | 500
| 64 | . | 61 | . | c1 | 1 | 0 | 0 | 0.0268 | 500
| 38 | . | 65 | . | c1 | 1 | 0 | 0.00901 | 0.0986 | 500
| 64 | . | 65 | . | c1 | 1 | 0 | 0.00269 | 0.0302 | 500
| 49 | . | 66 | . | c1 | 1 | 0 | 0.018 | 0.0919 | 500
| 49 | . | 66 | . | c2 | 1 | 0 | 0.018 | 0.0919 | 500
| 62 | . | 66 | . | c1 | 1 | 0 | 0.0482 | 0.218 | 175
| 62 | . | 67 | . | c1 | 1 | 0 | 0.0258 | 0.117 | 175
| 65 | . | 66 | . | c1 | 1 | 0 | 0 | 0.037 | 500
| 66 | . | 67 | . | c1 | 1 | 0 | 0.0224 | 0.1015 | 175
| 65 | . | 68 | . | c1 | 1 | 1 | 0.00138 | 0.016 | 500
| 47 | . | 69 | . | c1 | 1 | 0 | 0.0844 | 0.2778 | 175
| 49 | . | 69 | . | c1 | 1 | 0 | 0.0985 | 0.324 | 175
| 68 | . | 69 | . | c1 | 1 | 0 | 0 | 0.037 | 500
| 69 | . | 70 | . | c1 | 1 | 0 | 0.03 | 0.127 | 500
| 24 | . | 70 | . | c1 | 1 | 0 | 0.00221 | 0.4115 | 175
| 70 | . | 71 | . | c1 | 1 | 0 | 0.00882 | 0.0355 | 175
| 24 | . | 72 | . | c1 | 1 | 0 | 0.0488 | 0.196 | 175
| 71 | . | 72 | . | c1 | 1 | 0 | 0.0446 | 0.18 | 175
| 71 | . | 73 | . | c1 | 1 | 0 | 0.00866 | 0.0454 | 175
| 70 | . | 74 | . | c1 | 1 | 0 | 0.0401 | 0.1323 | 175
| 70 | . | 75 | . | c1 | 1 | 0 | 0.0428 | 0.141 | 175
| 69 | . | 75 | . | c1 | 1 | 0 | 0.0405 | 0.122 | 500
| 74 | . | 75 | . | c1 | 1 | 0 | 0.0123 | 0.0406 | 175
| 76 | . | 77 | . | c1 | 1 | 0 | 0.0444 | 0.148 | 175
| 69 | . | 77 | . | c1 | 1 | 0 | 0.0309 | 0.101 | 175
| 75 | . | 77 | . | c1 | 1 | 0 | 0.0601 | 0.1999 | 175
| 77 | . | 78 | . | c1 | 1 | 0 | 0.00376 | 0.0124 | 175
| 78 | . | 79 | . | c1 | 1 | 0 | 0.00546 | 0.0244 | 175
| 77 | . | 80 | . | c1 | 1 | 1 | 0.017 | 0.0485 | 500
| 77 | . | 80 | . | c2 | 1 | 0 | 0.0294 | 0.105 | 500
| 79 | . | 80 | . | c1 | 1 | 0 | 0.0156 | 0.0704 | 175
| 68 | . | 81 | . | c1 | 1 | 0 | 0.00175 | 0.0202 | 500
| 81 | . | 80 | . | c1 | 1 | 1 | 0 | 0.037 | 500
| 77 | . | 82 | . | c1 | 1 | 0 | 0.0298 | 0.0853 | 200
| 82 | . | 83 | . | c1 | 1 | 0 | 0.0112 | 0.03665 | 200
| 83 | . | 84 | . | c1 | 1 | 0 | 0.0625 | 0.132 | 175
| 83 | . | 85 | . | c1 | 1 | 0 | 0.043 | 0.148 | 175
| 84 | . | 85 | . | c1 | 1 | 0 | 0.0302 | 0.0641 | 175
| 85 | . | 86 | . | c1 | 1 | 0 | 0.035 | 0.123 | 500
| 86 | . | 87 | . | c1 | 1 | 0 | 0.02828 | 0.2074 | 500
| 85 | . | 88 | . | c1 | 1 | 0 | 0.02 | 0.102 | 175
| 85 | . | 89 | . | c1 | 1 | 0 | 0.0239 | 0.173 | 175
| 88 | . | 89 | . | c1 | 1 | 0 | 0.0139 | 0.0712 | 500
| 89 | . | 90 | . | c1 | 1 | 0 | 0.0518 | 0.188 | 500
| 89 | . | 90 | . | c2 | 1 | 0 | 0.0238 | 0.0997 | 500
| 90 | . | 91 | . | c1 | 1 | 0 | 0.0254 | 0.0836 | 175
| 89 | . | 92 | . | c1 | 1 | 0 | 0.0099 | 0.0505 | 500
| 89 | . | 92 | . | c2 | 1 | 0 | 0.0393 | 0.1581 | 500
| 91 | . | 92 | . | c1 | 1 | 0 | 0.0387 | 0.1272 | 175
| 92 | . | 93 | . | c1 | 1 | 0 | 0.0258 | 0.0848 | 175
| 92 | . | 94 | . | c1 | 1 | 0 | 0.0481 | 0.158 | 175
| 93 | . | 94 | . | c1 | 1 | 0 | 0.0223 | 0.0732 | 175
| 94 | . | 95 | . | c1 | 1 | 0 | 0.0132 | 0.0434 | 175
| 80 | . | 96 | . | c1 | 1 | 0 | 0.0356 | 0.182 | 175
| 82 | . | 96 | . | c1 | 1 | 0 | 0.0162 | 0.053 | 175
| 94 | . | 96 | . | c1 | 1 | 0 | 0.0269 | 0.0869 | 175
| 80 | . | 97 | . | c1 | 1 | 0 | 0.0183 | 0.0934 | 175
| 80 | . | 98 | . | c1 | 1 | 1 | 0.0238 | 0.108 | 175
| 80 | . | 99 | . | c1 | 1 | 1 | 0.0454 | 0.206 | 200
| 92 | . | 100 | . | c1 | 1 | 0 | 0.0648 | 0.295 | 175
| 94 | . | 100 | . | c1 | 1 | 0 | 0.0178 | 0.058 | 175
| 95 | . | 96 | . | c1 | 1 | 0 | 0.0171 | 0.0547 | 175
| 96 | . | 97 | . | c1 | 1 | 0 | 0.0173 | 0.0885 | 175
| 98 | . | 100 | . | c1 | 1 | 0 | 0.0397 | 0.179 | 175
| 99 | . | 100 | . | c1 | 1 | 0 | 0.018 | 0.0813 | 175
| 100 | . | 101 | . | c1 | 1 | 0 | 0.0277 | 0.1262 | 175
| 92 | . | 102 | . | c1 | 1 | 0 | 0.0123 | 0.0559 | 175
| 101 | . | 102 | . | c1 | 1 | 0 | 0.0246 | 0.112 | 175
| 100 | . | 103 | . | c1 | 1 | 0 | 0.016 | 0.0525 | 500
| 100 | . | 104 | . | c1 | 1 | 0 | 0.0451 | 0.204 | 175
| 103 | . | 104 | . | c1 | 1 | 0 | 0.0466 | 0.1584 | 175
| 103 | . | 105 | . | c1 | 1 | 0 | 0.0535 | 0.1625 | 175
| 100 | . | 106 | . | c1 | 1 | 0 | 0.0605 | 0.229 | 175
| 104 | . | 105 | . | c1 | 1 | 0 | 0.00994 | 0.0378 | 175
| 105 | . | 106 | . | c1 | 1 | 0 | 0.014 | 0.0547 | 175
| 105 | . | 107 | . | c1 | 1 | 0 | 0.053 | 0.183 | 175
| 105 | . | 108 | . | c1 | 1 | 0 | 0.0261 | 0.0703 | 175
| 106 | . | 107 | . | c1 | 1 | 0 | 0.053 | 0.183 | 175
| 108 | . | 109 | . | c1 | 1 | 0 | 0.0105 | 0.0288 | 175
| 103 | . | 110 | . | c1 | 1 | 0 | 0.03906 | 0.1813 | 175
| 109 | . | 110 | . | c1 | 1 | 0 | 0.0278 | 0.0762 | 175
| 110 | . | 111 | . | c1 | 1 | 0 | 0.022 | 0.0755 | 175
| 110 | . | 112 | . | c1 | 1 | 0 | 0.0247 | 0.064 | 175
| 17 | . | 113 | . | c1 | 1 | 0 | 0.00913 | 0.0301 | 175
| 32 | . | 113 | . | c1 | 1 | 0 | 0.0615 | 0.203 | 500
| 32 | . | 114 | . | c1 | 1 | 0 | 0.0135 | 0.0612 | 175
| 27 | . | 115 | . | c1 | 1 | 0 | 0.0164 | 0.0741 | 175
| 114 | . | 115 | . | c1 | 1 | 0 | 0.0023 | 0.0104 | 175
| 68 | . | 116 | . | c1 | 1 | 0 | 0.00034 | 0.00405 | 500
| 12 | . | 117 | . | c1 | 1 | 0 | 0.0329 | 0.14 | 175
| 75 | . | 118 | . | c1 | 1 | 0 | 0.0145 | 0.0481 | 175
| 76 | . | 118 | . | c1 | 1 | 0 | 0.0164 | 0.0544 | 175
Note on H5: For steady state 0: out of service 1: In service
Note on I5: For steady state 0: no print 1: print