## Indices&Param
* indices
| p | periods | / | h01 | * | h168 | ,
|  |  |  | sp0001 | * | sp2016 | /
| n(p) | hours | / | h01 | * | h168 | /
| sp(p) | subperiods | / | sp0001 | * | sp2016 | /
| l | type startup | / | su1 | * | su3 | /
| sc | scenarios | / | sc00 | * | sc04 | /
| c | circuit ID | / | c1 | * | c2 | /
| i | bus | / | NL
BE
DE
DKw
GB
NOs
/
| g | generation units | /
* |  |  |  | thermal generation
CHP_Type1
CHP_Type2
CCGT_Type1
CCGT_Type2
CCGT_Type3
CCGT_Type4
OCGT_Type1
OCGT_Type2
LightOil_Type1
* |  |  |  | storage units
PSH
CAES
LiION
FES
* |  |  |  | renewable units
Wind_onshore
Wind_offshore
Solar_PV
OtherRES
OtherNonRES
/
| tech | tecnologies | /
CHP
CCGT
OCGT
Oil
Storage
Renewable
/
| gi(g,i) | generation to node | /
* |  |  |  | thermal generation
|  |  |  | CHP_Type1 | . | NL
|  |  |  | CHP_Type2 | . | NL
|  |  |  | CCGT_Type1 | . | NL
|  |  |  | CCGT_Type2 | . | NL
|  |  |  | CCGT_Type3 | . | NL
|  |  |  | CCGT_Type4 | . | NL
|  |  |  | OCGT_Type1 | . | NL
|  |  |  | OCGT_Type2 | . | NL
|  |  |  | LightOil_Type1 | . | NL
* |  |  |  | storage units
|  |  |  | PSH | . | NL
|  |  |  | CAES | . | NL
|  |  |  | LiION | . | NL
|  |  |  | FES | . | NL
* |  |  |  | renewable units
|  |  |  | Wind_onshore | . | NL
|  |  |  | Wind_offshore | . | NL
|  |  |  | Solar_PV | . | NL
|  |  |  | OtherRES | . | NL
|  |  |  | OtherNonRES | . | NL
/
| gtech(g,tech) | generation technology | /
* |  |  |  | thermal generation
|  |  |  | CHP_Type1 | . | CHP
|  |  |  | CHP_Type2 | . | CHP
|  |  |  | CCGT_Type1 | . | CCGT
|  |  |  | CCGT_Type2 | . | CCGT
|  |  |  | CCGT_Type3 | . | CCGT
|  |  |  | CCGT_Type4 | . | CCGT
|  |  |  | OCGT_Type1 | . | OCGT
|  |  |  | OCGT_Type2 | . | OCGT
|  |  |  | LightOil_Type1 | . | Oil
* |  |  |  | storage units
|  |  |  | PSH | . | Storage
|  |  |  | CAES | . | Storage
|  |  |  | LiION | . | Storage
|  |  |  | FES | . | Storage
* |  |  |  | renewable units
|  |  |  | Wind_onshore | . | Renewable
|  |  |  | Wind_offshore | . | Renewable
|  |  |  | Solar_PV | . | Renewable
|  |  |  | OtherRES | . | Renewable
|  |  |  | OtherNonRES | . | Renewable
/
* parameters
* cost of energy non served |  |  |  | [€/MWh]
| pENSCost |  | = | 10000 | ;
* cost of renewable curtailment |  |  |  | [€/MWh]
| pRESCurtCost |  | = | 0 | ;
* CO2 Price |  |  |  | [€/ton]
| pCO2Price |  | = | 126 | ;
* secondary up reserve percentage of demand |  |  |  | [%]
| p2ndResUPPerc |  | = | 2.5% | ;
* secondary dw reserve percentage of demand |  |  |  | [%]
| p2ndResDWPerc |  | = | 2.5% | ;
* Network Constraints: 1 considered, 0 otherwise
| pNetworkConst |  | = | 1 | ;
* Formulation: 1 Power-Based, 0 Energy-Based
| pFormulation |  | = | 1 | ;
* SU/SD Trajectories: 1 Considered, 0 otherwise (only for EB-UC)
| pIncludeTraje |  | = | 1 | ;
* Investment Decisions: 1 Considered, 0 otherwise
| pInvestment |  | = | 1 | ;
* Integer Investment Decisions: 1 yes, 0 otherwise
| pIntInvest |  | = | 1 | ;
* S Base |  |  |  | [MVA]
| pSBase |  | = | 100 | ;
* Subperiods per hour
| pSubPer |  | = | 12 | ;
* scenario probability |  |  |  | [p.u.]
| pScenProb | ('sc01') | = | 0.5 | ;
| pScenProb | ('sc02') | = | 0.13462 | ;
| pScenProb | ('sc03') | = | 0.17308 | ;
| pScenProb | ('sc04') | = | 0.19231 | ;

## DemIG
* demand [MW] - sc00 is used for those demands that are the same in all scenarios (i.e., default values for all scenarios). Probability of sc00 is always = 0 | [10 empty] | * renewable production profiles [p.u.]
|  | Power.NL.sc01 | Power.NL.sc02 | Power.NL.sc03 | Power.NL.sc04 | Power.BE.sc00 | Power.DE.sc00 | Power.DKw.sc00 | Power.GB.sc00 | Power.Nos.sc00 |  |  | Pw.Wind_onshore.sc01 | Pw.Wind_onshore.sc02 | Pw.Wind_onshore.sc03 | Pw.Wind_onshore.sc04 | Pw.Wind_offshore.sc01 | Pw.Wind_offshore.sc02 | Pw.Wind_offshore.sc03 | Pw.Wind_offshore.sc04 | Pw.Solar_PV.sc01 | Pw.Solar_PV.sc02 | Pw.Solar_PV.sc03 | Pw.Solar_PV.sc04
| h01 | 12161.8 | 12363.5 | 12568.2 | 18867.3 | 1280.566 | -2700.9101 | 0 | 822 | -1700 |  | h01 | 0.006258 | 0.020993 | 0.34047 | 0.002098 | 0.011579 | 0.03884 | 0.62993 | 0.003881 | 0 | 0 | 0 | 0
| h02 | 11335.9 | 11356.8 | 11895.2 | 18412.7 | 1039.6226 | -2686.2597 | 0 | 725 | -1700 |  | h02 | 0.020504 | 0.011839 | 0.35191 | 0.001431 | 0.037936 | 0.021903 | 0.6511 | 0.002648 | 0 | 0 | 0 | 0
| h03 | 10865.2 | 10778.2 | 11445 | 17985.7 | 713.7925 | -2614.9834 | 0 | 724 | -1700 |  | h03 | 0.042001 | 0.009638 | 0.36318 | 0.000635 | 0.077709 | 0.017833 | 0.67195 | 0.001176 | 0 | 0 | 0 | 0
| h04 | 10598.4 | 10473.3 | 11182.9 | 17813.1 | 478.3208 | -2455.7381 | 0 | 723 | -1700 |  | h04 | 0.074899 | 0.00938 | 0.37257 | 0.00136 | 0.13857 | 0.017355 | 0.68931 | 0.002516 | 0 | 0 | 0 | 0
| h05 | 10526.5 | 10384.6 | 11091.6 | 17667.9 | 261.1887 | -2426.0599 | 0 | 723 | -1700 |  | h05 | 0.10991 | 0.009529 | 0.30784 | 0.001747 | 0.20336 | 0.017631 | 0.56956 | 0.003233 | 0 | 0.025 | 0 | 0
| h06 | 10849.2 | 10577.5 | 11427.9 | 18145.7 | 109.3774 | -2348.5683 | 0 | 723 | -1700 |  | h06 | 0.1544 | 0.010307 | 0.23236 | 0.001191 | 0.28567 | 0.019069 | 0.4299 | 0.002204 | 0.012 | 0.349 | 0 | 0
| h07 | 12054.3 | 11509.9 | 12619.9 | 19627.9 | 83.3396 | -2304.6393 | 0 | 723 | -1700 |  | h07 | 0.17031 | 0.01181 | 0.2024 | 0.00134 | 0.3151 | 0.021851 | 0.37447 | 0.00248 | 0.282 | 0.51 | 0 | 0
| h08 | 13866.4 | 13452.9 | 14553.1 | 21745.8 | 87.566 | -2320.3774 | 0 | 723 | -1700 |  | h08 | 0.13549 | 0.015481 | 0.18987 | 0.00291 | 0.25067 | 0.028643 | 0.35129 | 0.005385 | 0.573 | 0.588 | 0 | 0
| h09 | 15129.4 | 15045.6 | 15604.6 | 23223.2 | 53.9811 | -2236.8036 | 0 | 718 | -1700 |  | h09 | 0.072496 | 0.019163 | 0.17001 | 0.005642 | 0.13413 | 0.035455 | 0.31455 | 0.010439 | 0.693 | 0.581 | 0.049 | 0
| h10 | 15667.2 | 15827.6 | 15985.6 | 23173.4 | 90.9245 | -2160.7325 | 0 | 228 | -1700 |  | h10 | 0.037398 | 0.018651 | 0.16023 | 0.003835 | 0.069192 | 0.034507 | 0.29646 | 0.007096 | 0.651 | 0.514 | 0.06 | 0.02
| h11 | 15663.3 | 16002.3 | 15950.3 | 22659.6 | 257.0943 | -2331.0322 | 0 | 819 | -1700 |  | h11 | 0.022237 | 0.018621 | 0.13083 | 0.003001 | 0.041141 | 0.034452 | 0.24205 | 0.005553 | 0.434 | 0.226 | 0.039 | 0.045
| h12 | 15592.2 | 16009.4 | 15889.5 | 22324.3 | 412.283 | -2484.3063 | 0 | 822 | -1700 |  | h12 | 0.015543 | 0.021207 | 0.085915 | 0.003091 | 0.028757 | 0.039237 | 0.15896 | 0.005718 | 0.337 | 0.542 | 0.096 | 0.05
| h13 | 15332.8 | 15803.8 | 15673.2 | 22064.7 | 504.4528 | -2609.3674 | 0 | 822 | -1700 |  | h13 | 0.018415 | 0.026742 | 0.088279 | 0.006218 | 0.03407 | 0.049477 | 0.16333 | 0.011504 | 0.389 | 0.284 | 0.214 | 0.039
| h14 | 15422.7 | 15817.1 | 15787.8 | 22128.6 | 589.5849 | -2677.3363 | 0 | 783 | -1700 |  | h14 | 0.042763 | 0.036435 | 0.085533 | 0.006893 | 0.079119 | 0.067411 | 0.15825 | 0.012753 | 0.239 | 0.344 | 0.344 | 0.044
| h15 | 15466.7 | 15745.5 | 15873.1 | 22109.5 | 421.5849 | -2679.0011 | 0 | 822 | -1700 |  | h15 | 0.058924 | 0.044698 | 0.060799 | 0.006903 | 0.10902 | 0.082699 | 0.11249 | 0.012771 | 0.259 | 0.454 | 0.22 | 0.014
| h16 | 15375.5 | 15571.3 | 15882.2 | 21842.1 | 318.4717 | -2720.8213 | 0 | 822 | -1700 |  | h16 | 0.071396 | 0.056147 | 0.064918 | 0.007856 | 0.13209 | 0.10388 | 0.12011 | 0.014535 | 0.191 | 0.692 | 0.053 | 0.001
| h17 | 15394.4 | 15577.7 | 16244.5 | 22294.5 | 201.8679 | -2600.1332 | 0 | 822 | -1700 |  | h17 | 0.034233 | 0.066647 | 0.065261 | 0.007479 | 0.063337 | 0.12331 | 0.12074 | 0.013837 | 0.125 | 0.699 | 0 | 0
| h18 | 15633.7 | 15869.7 | 17081.2 | 23549.7 | -4.0566 | -2465.616 | 0 | 490 | -1700 |  | h18 | 0.012808 | 0.074939 | 0.068447 | 0.011192 | 0.023697 | 0.13865 | 0.12664 | 0.020706 | 0.072 | 0.609 | 0 | 0
| h19 | 15297 | 15499.5 | 16816.3 | 23833.9 | -60.2453 | -2354.0511 | 0 | 364 | -1700 |  | h19 | 0.002366 | 0.085666 | 0.1444 | 0.021497 | 0.004377 | 0.1585 | 0.26717 | 0.039772 | 0 | 0.324 | 0 | 0
| h20 | 15287.2 | 15214.6 | 16459 | 23532.2 | 240.2075 | -2325.3718 | 0 | 822 | -1700 |  | h20 | 0.002709 | 0.082685 | 0.1856 | 0.031473 | 0.005012 | 0.15298 | 0.34338 | 0.05823 | 0 | 0.02 | 0 | 0
| h21 | 15481 | 14826.5 | 15807.2 | 22857.8 | 508.2453 | -2380.444 | 0 | 803 | -1700 |  | h21 | 0.015525 | 0.067897 | 0.24521 | 0.035443 | 0.028723 | 0.12562 | 0.45368 | 0.065575 | 0 | 0 | 0 | 0
| h22 | 14973.2 | 14785.5 | 15076.8 | 22002 | 598.6226 | -2401.3762 | 0 | 822 | -1700 |  | h22 | 0.084827 | 0.078795 | 0.21254 | 0.037704 | 0.15694 | 0.14578 | 0.39324 | 0.069759 | 0 | 0 | 0 | 0
| h23 | 14079.7 | 14601.2 | 14260.3 | 20735.1 | 661.0566 | -2416.626 | 0 | 768 | -1700 |  | h23 | 0.18112 | 0.11124 | 0.21907 | 0.041574 | 0.33509 | 0.2058 | 0.40531 | 0.076918 | 0 | 0 | 0 | 0
| h24 | 13279.8 | 13750.5 | 13560 | 19719.5 | 921.8868 | -2499.0011 | 0 | 717 | -1700 |  | h24 | 0.16267 | 0.14739 | 0.21012 | 0.051066 | 0.30097 | 0.27269 | 0.38876 | 0.094481 | 0 | 0 | 0 | 0
| h25 | 12393.2 | 12598.3 | 13391.2 | 18361.1 | 1168.4528 | -2581.4428 | 0 | 822 | -1697.5714 |  | h25 | 0.21539 | 0.19567 | 0.19834 | 0.2238 | 0.3985 | 0.36201 | 0.36696 | 0.41406 | 0 | 0 | 0 | 0
| h26 | 11594.5 | 11693.3 | 12733.1 | 17919.7 | 1085.3774 | -2558.4906 | 0 | 773 | -1012.7143 |  | h26 | 0.23867 | 0.27579 | 0.19719 | 0.23088 | 0.44158 | 0.51025 | 0.36484 | 0.42716 | 0 | 0 | 0 | 0
| h27 | 11136 | 11163.1 | 12287.9 | 17500.5 | 971.6346 | -2473.2353 | 0 | 773 | -1695.1429 |  | h27 | 0.23868 | 0.36763 | 0.18403 | 0.22841 | 0.4416 | 0.68017 | 0.34048 | 0.42259 | 0 | 0 | 0 | 0
| h28 | 10874 | 10875.5 | 12032 | 17330.5 | 805.1346 | -2352.9638 | 0 | 772 | -1687.8571 |  | h28 | 0.23731 | 0.44319 | 0.18368 | 0.2127 | 0.43906 | 0.81998 | 0.33985 | 0.39353 | 0 | 0 | 0 | 0
| h29 | 10799.9 | 10781.7 | 11938.1 | 17183.9 | 515.7692 | -2145.1357 | 0 | 772 | -1265.2857 |  | h29 | 0.24143 | 0.4879 | 0.18403 | 0.18646 | 0.44668 | 0.90269 | 0.34048 | 0.34497 | 0 | 0.003 | 0 | 0
| h30 | 11104.4 | 10939.1 | 12283.3 | 17650.4 | 362.0962 | -1903.4615 | 0 | 773 | -70.4286 |  | h30 | 0.26558 | 0.47987 | 0.18712 | 0.16656 | 0.49136 | 0.88784 | 0.3462 | 0.30817 | 0 | 0.322 | 0 | 0
| h31 | 12250.7 | 11737.5 | 13495.4 | 19098.4 | 545.5192 | -1506.4706 | 0 | 782 | -757.7143 |  | h31 | 0.25562 | 0.50389 | 0.21012 | 0.15032 | 0.47293 | 0.93227 | 0.38876 | 0.27812 | 0.038 | 0.541 | 0 | 0
| h32 | 13982.8 | 13431.7 | 15432.4 | 21160.2 | 658.2308 | -739.7059 | 0 | 786 | -1668.4286 |  | h32 | 0.28232 | 0.57451 | 0.24294 | 0.14255 | 0.52233 | 0.95219 | 0.44947 | 0.26374 | 0.31 | 0.599 | 0.056 | 0
| h33 | 15191.6 | 14824 | 16489.1 | 22601.7 | 734.5577 | -930.3846 | 0 | 818 | -1700 |  | h33 | 0.3047 | 0.59445 | 0.28561 | 0.12099 | 0.56374 | 0.95219 | 0.52842 | 0.22385 | 0.415 | 0.52 | 0.445 | 0.026
| h34 | 15707.1 | 15509.4 | 16842.7 | 22540.1 | 851.8077 | -1399.276 | 0 | 822 | -1700 |  | h34 | 0.28251 | 0.63735 | 0.28664 | 0.095464 | 0.52268 | 0.95219 | 0.53033 | 0.17662 | 0.236 | 0.6 | 0.627 | 0.07
| h35 | 15703 | 15659.1 | 16775.3 | 22023.1 | 1003.3077 | -1947.1267 | 0 | 822 | -1700 |  | h35 | 0.26351 | 0.68857 | 0.28166 | 0.062384 | 0.48754 | 0.95219 | 0.52112 | 0.11542 | 0.212 | 0.663 | 0.686 | 0.172
| h36 | 15632.1 | 15656 | 16698.4 | 21686.2 | 1079.9231 | -2028.0543 | 0 | 822 | -1700 |  | h36 | 0.27163 | 0.70192 | 0.28452 | 0.030811 | 0.50255 | 0.95219 | 0.52641 | 0.057006 | 0.491 | 0.626 | 0.725 | 0.138
| h37 | 15382.3 | 15470.3 | 16479.7 | 21430.9 | 1157.2308 | -2010.7919 | 0 | 822 | -1700 |  | h37 | 0.34549 | 0.66475 | 0.26079 | 0.011509 | 0.63505 | 0.95219 | 0.4825 | 0.021293 | 0.334 | 0.648 | 0.729 | 0.024
| h38 | 15469.9 | 15487.5 | 16594.6 | 21494.4 | 1144.1154 | -1948.8914 | 0 | 822 | -1700 |  | h38 | 0.34762 | 0.60001 | 0.242 | 0.007484 | 0.64314 | 0.95219 | 0.44773 | 0.013847 | 0.424 | 0.653 | 0.516 | 0.027
| h39 | 15515.7 | 15437.7 | 16677.8 | 21477.5 | 1063.3654 | -1937.1041 | 0 | 822 | -1700 |  | h39 | 0.38051 | 0.5324 | 0.19557 | 0.00713 | 0.70401 | 0.95219 | 0.36183 | 0.013193 | 0.566 | 0.636 | 0.189 | 0.013
| h40 | 15428.7 | 15286.7 | 16676.5 | 21211.9 | 1029.7308 | -1778.0317 | 0 | 822 | -1700 |  | h40 | 0.35636 | 0.44745 | 0.20667 | 0.010744 | 0.65933 | 0.82785 | 0.38236 | 0.019878 | 0.287 | 0.62 | 0.116 | 0.173
| h41 | 15447.6 | 15295 | 17052.3 | 21659 | 948.4231 | -1601.0633 | 0 | 754 | -1700 |  | h41 | 0.29853 | 0.38954 | 0.21645 | 0.021474 | 0.55232 | 0.72072 | 0.40047 | 0.039731 | 0.275 | 0.633 | 0 | 0
| h42 | 15682 | 15566.2 | 17910.5 | 22894.3 | 897.8462 | -1578.2805 | 0 | 135 | -1700 |  | h42 | 0.27885 | 0.34785 | 0.2601 | 0.023188 | 0.51591 | 0.64357 | 0.48123 | 0.042901 | 0.249 | 0.49 | 0 | 0
| h43 | 15367.9 | 15267.7 | 17673.5 | 23191.6 | 864.5385 | -1687.2172 | 0 | 182 | -1700 |  | h43 | 0.17563 | 0.26146 | 0.33825 | 0.043285 | 0.32494 | 0.48374 | 0.62582 | 0.080084 | 0 | 0.218 | 0 | 0
| h44 | 15363.4 | 15035.4 | 17318.6 | 22903.5 | 988.8077 | -1602.4661 | 0 | 817 | -1700 |  | h44 | 0.1208 | 0.19169 | 0.44133 | 0.041613 | 0.22349 | 0.35466 | 0.81654 | 0.07699 | 0 | 0.013 | 0 | 0
| h45 | 15549.4 | 14703.4 | 16667 | 22249.7 | 1007.4423 | -1575.2941 | 0 | 823 | -1700 |  | h45 | 0.10604 | 0.11582 | 0.49356 | 0.036984 | 0.19618 | 0.21428 | 0.91316 | 0.068427 | 0 | 0 | 0 | 0
| h46 | 15068.9 | 14679.4 | 15932 | 21419 | 1023.2885 | -1632.7149 | 0 | 822 | -1700 |  | h46 | 0.11279 | 0.084933 | 0.52114 | 0.036127 | 0.20867 | 0.15714 | 0.95219 | 0.06684 | 0 | 0 | 0 | 0
| h47 | 14222.7 | 14537.7 | 15090.5 | 20179.3 | 1148.5769 | -1729.1403 | 0 | 822 | -1700 |  | h47 | 0.12743 | 0.076441 | 0.53023 | 0.041593 | 0.23577 | 0.14143 | 0.95219 | 0.076954 | 0 | 0 | 0 | 0
| h48 | 13463.7 | 13812.8 | 14375.2 | 19187.5 | 1497.7308 | -2042.0588 | 0 | 822 | -1700 |  | h48 | 0.093105 | 0.084192 | 0.52497 | 0.046958 | 0.17226 | 0.15577 | 0.95219 | 0.08688 | 0 | 0 | 0 | 0
| h49 | 12384.1 | 12609.6 | 13782.5 | 18502 | 1658.0962 | -2200.4072 | 0 | 822 | -1700 |  | h49 | 0.12566 | 0.095885 | 0.5704 | 0.072309 | 0.23249 | 0.1774 | 0.95219 | 0.13378 | 0 | 0 | 0 | 0
| h50 | 11576.5 | 11713.4 | 13131.9 | 18057.6 | 1480.6538 | -2131.4253 | 0 | 822 | -1700 |  | h50 | 0.16597 | 0.13012 | 0.56868 | 0.058263 | 0.30706 | 0.24074 | 0.95219 | 0.1078 | 0 | 0 | 0 | 0
| h51 | 11114.5 | 11187.4 | 12687.9 | 17636.7 | 1380.5962 | -1983.7783 | 0 | 822 | -1700 |  | h51 | 0.21172 | 0.13848 | 0.56553 | 0.044527 | 0.39172 | 0.25621 | 0.95219 | 0.082382 | 0 | 0 | 0 | 0
| h52 | 10851.3 | 10901.6 | 12436.7 | 17466 | 1232.8269 | -1857.6471 | 0 | 822 | -1700 |  | h52 | 0.24147 | 0.1146 | 0.5938 | 0.040136 | 0.44676 | 0.21202 | 0.95219 | 0.074257 | 0 | 0 | 0 | 0
| h53 | 10778.4 | 10807.5 | 12341.2 | 17319.7 | 999.0192 | -1609.5023 | 0 | 822 | -1700 |  | h53 | 0.26367 | 0.076575 | 0.53441 | 0.043842 | 0.48783 | 0.14168 | 0.95219 | 0.081115 | 0 | 0.023 | 0 | 0
| h54 | 11089.5 | 10962.2 | 12702.2 | 17788.6 | 903.2115 | -1376.7421 | 0 | 649 | -1700 |  | h54 | 0.27786 | 0.057088 | 0.4433 | 0.056807 | 0.51408 | 0.10562 | 0.82017 | 0.1051 | 0.017 | 0.397 | 0 | 0
| h55 | 12256.8 | 11749.7 | 13955.4 | 19244 | 1061.8462 | -1232.3756 | 0 | 822 | -1522.7143 |  | h55 | 0.32358 | 0.098733 | 0.44865 | 0.07685 | 0.59867 | 0.18267 | 0.83007 | 0.14219 | 0.309 | 0.636 | 0 | 0
| h56 | 14016.9 | 13423.5 | 15927.9 | 21317.8 | 1098.6346 | -853.9593 | 0 | 822 | -1700 |  | h56 | 0.38159 | 0.118 | 0.42313 | 0.10482 | 0.70601 | 0.21832 | 0.78286 | 0.19393 | 0.584 | 0.737 | 0.001 | 0
| h57 | 15244.6 | 14799.2 | 17006 | 22767 | 1112 | -1046.1538 | 0 | 822 | -1700 |  | h57 | 0.46089 | 0.1245 | 0.3648 | 0.14188 | 0.85272 | 0.23034 | 0.67494 | 0.2625 | 0.707 | 0.792 | 0.14 | 0.021
| h58 | 15767.8 | 15476.6 | 17338.8 | 22708.1 | 1102.5769 | -1522.2624 | 0 | 822 | -1700 |  | h58 | 0.59654 | 0.13357 | 0.31137 | 0.16928 | 0.95219 | 0.24713 | 0.57607 | 0.3132 | 0.773 | 0.827 | 0.141 | 0.057
| h59 | 15763.8 | 15624.3 | 17239.9 | 22191.8 | 1248.7115 | -1919.8416 | 0 | 822 | -1700 |  | h59 | 0.48412 | 0.14714 | 0.26449 | 0.15187 | 0.8957 | 0.27222 | 0.48935 | 0.28098 | 0.782 | 0.858 | 0.117 | 0.079
| h60 | 15693 | 15620.4 | 17147.9 | 21855.2 | 1277.2885 | -1962.8507 | 0 | 674 | -1700 |  | h60 | 0.3757 | 0.18015 | 0.24334 | 0.098289 | 0.6951 | 0.33331 | 0.45021 | 0.18185 | 0.765 | 0.871 | 0.122 | 0.109
| h61 | 15439.9 | 15436.5 | 16923.9 | 21598.9 | 1276.5769 | -1851.8778 | 0 | 822 | -1700 |  | h61 | 0.37935 | 0.18014 | 0.22932 | 0.055243 | 0.70186 | 0.3333 | 0.42428 | 0.10221 | 0.734 | 0.874 | 0.057 | 0.066
| h62 | 15528.2 | 15453.9 | 17040.3 | 21662.5 | 1297.9423 | -1822.4661 | 0 | 529 | -1700 |  | h62 | 0.54163 | 0.21027 | 0.19799 | 0.041718 | 0.90636 | 0.38904 | 0.36632 | 0.077185 | 0.724 | 0.878 | 0.128 | 0.164
| h63 | 15573.1 | 15405.8 | 17121.5 | 21645.2 | 1242.9231 | -1814.4796 | 0 | 570 | -1656.2857 |  | h63 | 0.60913 | 0.28935 | 0.19671 | 0.040684 | 0.95219 | 0.53534 | 0.36394 | 0.075271 | 0.743 | 0.865 | 0.043 | 0.224
| h64 | 15484.6 | 15256.7 | 17110.3 | 21379.2 | 1150.3077 | -1674.9095 | 0 | 621 | -1700 |  | h64 | 0.54447 | 0.47095 | 0.20239 | 0.051019 | 0.95219 | 0.87134 | 0.37446 | 0.094393 | 0.721 | 0.827 | 0.012 | 0.085
| h65 | 15503.5 | 15265.1 | 17505 | 21827.6 | 1075.2308 | -1563.3258 | 0 | 455 | -1700 |  | h65 | 0.44491 | 0.59101 | 0.19896 | 0.099333 | 0.82315 | 0.95219 | 0.36811 | 0.18378 | 0.563 | 0.748 | 0 | 0
| h66 | 15739.1 | 15534.3 | 18395.6 | 23067.1 | 1068.2692 | -1523.1674 | 0 | -512 | -1700 |  | h66 | 0.30653 | 0.62523 | 0.19964 | 0.1491 | 0.56712 | 0.95219 | 0.36936 | 0.27586 | 0.272 | 0.61 | 0 | 0
| h67 | 15416.6 | 15241.4 | 18177.9 | 23361.6 | 987.0385 | -1633.1222 | 0 | 2 | -1700 |  | h67 | 0.15387 | 0.64333 | 0.21394 | 0.21017 | 0.28468 | 0.95219 | 0.39582 | 0.38885 | 0 | 0.334 | 0 | 0
| h68 | 15409.9 | 15013.2 | 17817.1 | 23070.7 | 1144.0962 | -1588.6652 | 0 | 199 | -1700 |  | h68 | 0.049225 | 0.50555 | 0.21949 | 0.28236 | 0.091074 | 0.93534 | 0.40609 | 0.5224 | 0 | 0.027 | 0 | 0
| h69 | 15598.5 | 14685.7 | 17153.9 | 22412.5 | 1216.3846 | -1529.5475 | 0 | 647 | -1700 |  | h69 | 0.011121 | 0.46624 | 0.22864 | 0.33978 | 0.020576 | 0.86261 | 0.42302 | 0.62865 | 0 | 0 | 0 | 0
| h70 | 15108.1 | 14663 | 16400.1 | 21576.4 | 1211.5192 | -1469.5249 | 0 | 610 | -1700 |  | h70 | 0.001453 | 0.45899 | 0.21491 | 0.36635 | 0.002687 | 0.84921 | 0.39762 | 0.6778 | 0 | 0 | 0 | 0
| h71 | 14244.8 | 14524.6 | 15517.9 | 20330.8 | 1273.5577 | -1549.095 | 0 | -114 | -1700 |  | h71 | 0.000794 | 0.47054 | 0.19871 | 0.36745 | 0.001469 | 0.87058 | 0.36764 | 0.67984 | 0 | 0 | 0 | 0
| h72 | 13471.1 | 13809.7 | 14774.4 | 19334 | 1549.6731 | -1872.9638 | 0 | 746 | -1700 |  | h72 | 0.018729 | 0.46325 | 0.17103 | 0.3927 | 0.034651 | 0.8571 | 0.31643 | 0.72656 | 0 | 0 | 0 | 0
| h73 | 12381.9 | 11310.1 | 14177.4 | 18675.8 | 1582.8077 | -2073.4842 | 0 | 260 | -1700 |  | h73 | 0.042715 | 0.76155 | 0.084911 | 0.42459 | 0.079029 | 0.95219 | 0.1571 | 0.78556 | 0 | 0 | 0 | 0
| h74 | 11576.8 | 10469.9 | 13536.4 | 18230.2 | 1405.2308 | -1844.7059 | 0 | 933 | -1700 |  | h74 | 0.033977 | 0.89138 | 0.069521 | 0.36993 | 0.062862 | 1 | 0.12862 | 0.68443 | 0 | 0 | 0 | 0
| h75 | 11116.1 | 9970.6 | 13094.8 | 17808.4 | 1254.5385 | -1787.7602 | 0 | 961 | -1700 |  | h75 | 0.042604 | 0.9713 | 0.052128 | 0.33463 | 0.078825 | 1 | 0.096445 | 0.61911 | 0 | 0 | 0 | 0
| h76 | 10853.6 | 9694.5 | 12848.7 | 17637.3 | 1046.9038 | -1543.6425 | 0 | 942 | -1700 |  | h76 | 0.04539 | 0.89139 | 0.037482 | 0.31711 | 0.083978 | 1 | 0.069347 | 0.58671 | 0 | 0 | 0 | 0
| h77 | 10780.9 | 9597.7 | 12751.2 | 17491.1 | 789.2692 | -1301.6968 | 0 | 984 | -1668.4286 |  | h77 | 0.045064 | 0.85335 | 0.029071 | 0.31145 | 0.083376 | 1 | 0.053786 | 0.57624 | 0 | 0.021 | 0 | 0
| h78 | 11090.9 | 9733.1 | 13126.1 | 17961.1 | 732.4808 | -1095.6335 | 0 | 965 | -1670.8571 |  | h78 | 0.036025 | 0.73433 | 0.021748 | 0.34729 | 0.066652 | 0.95219 | 0.040237 | 0.64254 | 0 | 0.366 | 0 | 0
| h79 | 12254.2 | 10447 | 14414.4 | 19419.6 | 878.8846 | -887.4887 | 0 | 1000 | -1687.8571 |  | h79 | 0.02813 | 0.77449 | 0.018201 | 0.37907 | 0.052044 | 0.95219 | 0.033675 | 0.70134 | 0.022 | 0.628 | 0 | 0
| h80 | 14008.4 | 11984.4 | 16413.5 | 21499 | 973.8654 | -548.0543 | 0 | 319 | -1700 |  | h80 | 0.047078 | 0.79767 | 0.027242 | 0.43217 | 0.087101 | 0.95219 | 0.050403 | 0.79958 | 0.101 | 0.729 | 0 | 0
| h81 | 15231.9 | 13250.2 | 17508.2 | 22951.6 | 1007.9231 | -790.543 | 0 | -891 | -1700 |  | h81 | 0.12641 | 0.80458 | 0.032849 | 0.5126 | 0.23389 | 0.95219 | 0.060776 | 0.94839 | 0.256 | 0.79 | 0.003 | 0.04
| h82 | 15753.5 | 13874.6 | 17818.3 | 22893.7 | 1010.1346 | -1223.1448 | 0 | -976 | -1700 |  | h82 | 0.16511 | 0.85599 | 0.039371 | 0.62312 | 0.30547 | 1 | 0.072843 | 0.95219 | 0.485 | 0.814 | 0.019 | 0.19
| h83 | 15749.4 | 14008.5 | 17687.8 | 22377.7 | 1169.8654 | -1789.2534 | 0 | -989 | -1700 |  | h83 | 0.15234 | 0.99994 | 0.03698 | 0.70195 | 0.28186 | 1 | 0.068419 | 0.95219 | 0.662 | 0.841 | 0.035 | 0.432
| h84 | 15678.8 | 13999 | 17580.5 | 22041.3 | 1226.0577 | -1824.2986 | 0 | -989 | -1700 |  | h84 | 0.26027 | 1 | 0.047122 | 0.7728 | 0.46311 | 1 | 0.087183 | 0.95219 | 0.688 | 0.857 | 0.036 | 0.37
| h85 | 15426.6 | 13826.2 | 17352 | 21784.6 | 1230.8846 | -1816.2217 | 0 | -987 | -1700 |  | h85 | 0.25835 | 1 | 0.026899 | 0.81633 | 0.47798 | 1 | 0.049768 | 0.95219 | 0.586 | 0.859 | 0.01 | 0.323
| h86 | 15514.6 | 13845.6 | 17469.7 | 21848.2 | 1226.75 | -1799.457 | 0 | -998 | -1700 |  | h86 | 0.32076 | 1 | 0.025412 | 0.93119 | 0.59346 | 1 | 0.047015 | 0.95219 | 0.637 | 0.847 | 0.01 | 0.317
| h87 | 15559.4 | 13809.3 | 17548.6 | 21830.7 | 1151.1923 | -1767.9186 | 0 | -980 | -1700 |  | h87 | 0.41597 | 1 | 0.030114 | 1 | 0.7696 | 1 | 0.055716 | 1 | 0.543 | 0.829 | 0.017 | 0.109
| h88 | 15471.2 | 13673.1 | 17527.4 | 21564.6 | 1042.3846 | -1628.914 | 0 | -983 | -1700 |  | h88 | 0.46684 | 1 | 0.037655 | 1 | 0.86373 | 1 | 0.069668 | 1 | 0.597 | 0.804 | 0.021 | 0.048
| h89 | 15490.1 | 13682.4 | 17939.4 | 22013.4 | 938.4231 | -1484.7285 | 0 | -1000 | -1700 |  | h89 | 0.46404 | 0.90809 | 0.037825 | 1 | 0.85855 | 1 | 0.069982 | 1 | 0.481 | 0.736 | 0 | 0
| h90 | 15725 | 13940.2 | 18859.5 | 23254.9 | 869.2308 | -1516.1991 | 0 | -988 | -1700 |  | h90 | 0.41397 | 0.75928 | 0.051041 | 1 | 0.7659 | 0.95219 | 0.094434 | 1 | 0.195 | 0.607 | 0 | 0
| h91 | 15403.8 | 13686.4 | 18663.4 | 23548.2 | 832.5192 | -1621.267 | 0 | -465 | -1700 |  | h91 | 0.33915 | 0.58377 | 0.073812 | 1 | 0.62748 | 0.95219 | 0.13656 | 1 | 0 | 0.414 | 0 | 0
| h92 | 15397.1 | 13486.9 | 18299 | 23256.1 | 968.0962 | -1522.5113 | 0 | -352 | -1700 |  | h92 | 0.29344 | 0.4067 | 0.099557 | 1 | 0.5429 | 0.75246 | 0.1842 | 1 | 0 | 0.04 | 0 | 0
| h93 | 15585.2 | 13190.2 | 17627.6 | 22595.9 | 1013.4231 | -1447.9186 | 0 | -122 | -1700 |  | h93 | 0.26986 | 0.24214 | 0.12891 | 0.958 | 0.49929 | 0.44799 | 0.2385 | 1 | 0 | 0 | 0 | 0
| h94 | 15096.5 | 13176.8 | 16859.1 | 21757.5 | 1043.6923 | -1462.2398 | 0 | 244 | -1700 |  | h94 | 0.30109 | 0.15818 | 0.15929 | 0.80254 | 0.55707 | 0.29265 | 0.29471 | 0.95219 | 0 | 0 | 0 | 0
| h95 | 14236.2 | 13061.7 | 15940.6 | 20509.4 | 1096.2308 | -1497.5792 | 0 | 642 | -1700 |  | h95 | 0.26755 | 0.11435 | 0.16867 | 0.6141 | 0.49501 | 0.21156 | 0.31207 | 0.95219 | 0 | 0 | 0 | 0
| h96 | 13465.3 | 12415.7 | 15172.7 | 19510.3 | 1354.7308 | -1806.8778 | 0 | 1000 | -1700 |  | h96 | 0.1659 | 0.048423 | 0.15957 | 0.4374 | 0.30694 | 0.089589 | 0.29524 | 0.80925 | 0 | 0 | 0 | 0
| h97 | 12381.6 | 12614.5 | 14280.4 | 18568 | 1493.2692 | -2029.1403 | 0 | 1000 | -1700 |  | h97 | 0.13314 | 0.05877 | 0.090174 | 0.58618 | 0.24633 | 0.10873 | 0.16684 | 0.95219 | 0 | 0 | 0 | 0
| h98 | 11569.6 | 11681.5 | 13664.3 | 18122.2 | 1402.6731 | -1979.2308 | 0 | 880 | -1700 |  | h98 | 0.083266 | 0.056212 | 0.058765 | 0.50649 | 0.15406 | 0.104 | 0.10872 | 0.93709 | 0 | 0 | 0 | 0
| h99 | 11106 | 11138.6 | 13232.9 | 17700.4 | 1280.5577 | -1904.1629 | 0 | 941 | -1700 |  | h99 | 0.034049 | 0.061809 | 0.027355 | 0.40422 | 0.062996 | 0.11435 | 0.050611 | 0.74786 | 0 | 0 | 0 | 0
| h100 | 10842.7 | 10847.1 | 12994.9 | 17529.4 | 1080.1154 | -1773.5973 | 0 | 901 | -1700 |  | h100 | 0.009632 | 0.07187 | 0.007788 | 0.37504 | 0.01782 | 0.13297 | 0.01441 | 0.69388 | 0 | 0 | 0 | 0
| h101 | 10771 | 10755.6 | 12893.6 | 17383.1 | 876.6154 | -1600.6561 | 0 | 889 | -1700 |  | h101 | 0.001838 | 0.078673 | 0.007676 | 0.36785 | 0.003401 | 0.14556 | 0.014201 | 0.68058 | 0 | 0.017 | 0 | 0
| h102 | 11086.3 | 10923.7 | 13268.2 | 17853.2 | 762.1154 | -1334.276 | 0 | 954 | -1700 |  | h102 | 7.9e-05 | 0.098938 | 0.001152 | 0.30626 | 0.000147 | 0.18305 | 0.002131 | 0.56663 | 0 | 0.328 | 0 | 0
| h103 | 12266.3 | 11761.6 | 14548.2 | 19311.9 | 880.8269 | -1171.1086 | 0 | 965 | -1700 |  | h103 | 0.001679 | 0.10546 | 0.007332 | 0.25733 | 0.003107 | 0.19512 | 0.013566 | 0.47609 | 0.017 | 0.597 | 0 | 0
| h104 | 14042.7 | 13527.7 | 16508.7 | 21391.5 | 990.0577 | -758.6425 | 0 | 518 | -1700 |  | h104 | 0.027969 | 0.11751 | 0.008374 | 0.26501 | 0.051747 | 0.21742 | 0.015493 | 0.49031 | 0.057 | 0.703 | 0 | 0
| h105 | 15281.3 | 14977.7 | 17587.1 | 22844.3 | 1037.3846 | -898.6425 | 0 | -890 | -1700 |  | h105 | 0.042458 | 0.10539 | 0.012607 | 0.27505 | 0.078555 | 0.19499 | 0.023326 | 0.50889 | 0.279 | 0.771 | 0.011 | 0.052
| h106 | 15808.8 | 15690.8 | 17861.4 | 22786.6 | 1078.8462 | -1385.1131 | 0 | -997 | -1700 |  | h106 | 0.076729 | 0.064109 | 0.015811 | 0.30579 | 0.14196 | 0.11861 | 0.029253 | 0.56577 | 0.433 | 0.806 | 0.02 | 0.382
| h107 | 15804.9 | 15847.9 | 17697.5 | 22270.6 | 1124.5385 | -1770.6561 | 0 | -1000 | -1700 |  | h107 | 0.097013 | 0.043113 | 0.015811 | 0.37681 | 0.17949 | 0.079767 | 0.029253 | 0.69715 | 0.287 | 0.839 | 0.03 | 0.369
| h108 | 15734.5 | 15848.2 | 17573.2 | 21934.2 | 1149.6923 | -1840.1584 | 0 | -998 | -1700 |  | h108 | 0.12971 | 0.037329 | 0.013626 | 0.49173 | 0.23998 | 0.069065 | 0.02521 | 0.90979 | 0.199 | 0.857 | 0.045 | 0.118
| h109 | 15479.7 | 15657.1 | 17345.5 | 21677.5 | 1198.2692 | -1842.4887 | 0 | -995 | -1700 |  | h109 | 0.12066 | 0.035368 | 0.008717 | 0.79191 | 0.22325 | 0.065436 | 0.016128 | 0.95219 | 0.11 | 0.854 | 0.058 | 0.066
| h110 | 15568.3 | 15672.9 | 17462 | 21741 | 1185.5962 | -1849.3891 | 0 | -993 | -1700 |  | h110 | 0.11876 | 0.03912 | 0.002525 | 0.95319 | 0.21973 | 0.072378 | 0.004671 | 1 | 0.107 | 0.846 | 0.03 | 0.061
| h111 | 15612.3 | 15616.2 | 17539.2 | 21723.6 | 1097.6731 | -1802.5792 | 0 | -1000 | -1700 |  | h111 | 0.14327 | 0.048479 | 0.002525 | 0.95004 | 0.26507 | 0.089693 | 0.004671 | 0.95219 | 0.227 | 0.829 | 0.027 | 0.16
| h112 | 15522.9 | 15458.5 | 17506.9 | 21457.4 | 1020.1346 | -1668.7104 | 0 | -1000 | -1700 |  | h112 | 0.13859 | 0.072105 | 0.001152 | 0.81459 | 0.25641 | 0.13341 | 0.002131 | 0.95219 | 0.528 | 0.766 | 0.015 | 0.032
| h113 | 15541.6 | 15466 | 17925.2 | 21906.2 | 927.6346 | -1541.3348 | 0 | -977 | -1700 |  | h113 | 0.096962 | 0.084343 | 0.001152 | 0.63922 | 0.17939 | 0.15605 | 0.002131 | 0.95219 | 0.583 | 0.636 | 0 | 0
| h114 | 15777.7 | 15742.4 | 18851.8 | 23147.9 | 878.3846 | -1431.2896 | 0 | -589 | -1668.4286 |  | h114 | 0.050755 | 0.093719 | 0.002525 | 0.48325 | 0.093904 | 0.17339 | 0.004671 | 0.89409 | 0.279 | 0.517 | 0 | 0
| h115 | 15449.5 | 15421.9 | 18695.3 | 23441.1 | 835 | -1540.1131 | 0 | -508 | -1700 |  | h115 | 0.031773 | 0.11673 | 0.002525 | 0.41907 | 0.058785 | 0.21598 | 0.004671 | 0.77534 | 0 | 0.273 | 0 | 0
| h116 | 15441.1 | 15173.5 | 18344.4 | 23148.9 | 1028.5577 | -1530.4977 | 0 | -493 | -1700 |  | h116 | 0.026967 | 0.1197 | 0.002525 | 0.33306 | 0.049894 | 0.22146 | 0.004671 | 0.61622 | 0 | 0.023 | 0 | 0
| h117 | 15631.1 | 14825.1 | 17689 | 22488.7 | 1051.6346 | -1519.4344 | 0 | -516 | -1700 |  | h117 | 0.03246 | 0.19117 | 0.00906 | 0.35819 | 0.060055 | 0.35369 | 0.016763 | 0.66271 | 0 | 0 | 0 | 0
| h118 | 15134.6 | 14795.5 | 16934.8 | 21650.1 | 1029.6923 | -1514.638 | 0 | 400 | -1700 |  | h118 | 0.066588 | 0.25048 | 0.005614 | 0.44443 | 0.1232 | 0.46342 | 0.010387 | 0.82227 | 0 | 0 | 0 | 0
| h119 | 14260.6 | 14640.6 | 16012.5 | 20401.9 | 1107.0962 | -1577.6244 | 0 | 1000 | -1700 |  | h119 | 0.14072 | 0.27595 | 0.007445 | 0.55061 | 0.26035 | 0.51056 | 0.013774 | 0.6334 | 0 | 0 | 0 | 0
| h120 | 13477.9 | 13878.5 | 15247.3 | 19402.8 | 1376.2692 | -1879.8869 | 0 | 1000 | -1700 |  | h120 | 0.22465 | 0.42258 | 0.014793 | 0.65096 | 0.41564 | 0.78184 | 0.027369 | 0.95219 | 0 | 0 | 0 | 0
| h121 | 12003.6 | 12170.9 | 14122 | 18246.3 | 1469.9423 | -2081.1312 | 0 | 1000 | -1700 |  | h121 | 0.36139 | 0.39016 | 0.025537 | 1 | 0.66863 | 0.72185 | 0.047248 | 0.95219 | 0 | 0 | 0 | 0
| h122 | 11200.5 | 11293.4 | 13511.2 | 17757.6 | 1300.5385 | -2024.2986 | 0 | 1000 | -1700 |  | h122 | 0.4931 | 0.38578 | 0.01049 | 1 | 0.91231 | 0.71376 | 0.019408 | 1 | 0 | 0 | 0 | 0
| h123 | 10708.6 | 10768.9 | 13059 | 17317.8 | 1240.1923 | -1994.5023 | 0 | 1000 | -1700 |  | h123 | 0.62194 | 0.37436 | 0.007286 | 1 | 0.95219 | 0.69262 | 0.013481 | 0.95219 | 0 | 0 | 0 | 0
| h124 | 10434.8 | 10454.8 | 12835.2 | 17115.9 | 1090.0577 | -1874.9321 | 0 | 1000 | -1700 |  | h124 | 0.7204 | 0.36797 | 0.005112 | 1 | 0.95219 | 0.6808 | 0.009458 | 0.95219 | 0 | 0 | 0 | 0
| h125 | 10299.6 | 10303.5 | 12688.3 | 16913.3 | 854.7692 | -1721.5837 | 0 | 1000 | -1700 |  | h125 | 0.80775 | 0.40452 | 0.005112 | 1 | 0.95219 | 0.74842 | 0.009458 | 0.95219 | 0 | 0.02 | 0 | 0
| h126 | 10348.6 | 10211.1 | 12783.1 | 17137.6 | 771.2115 | -1551.9005 | 0 | 1000 | -1692.7143 |  | h126 | 0.88392 | 0.46109 | 0.006142 | 1 | 1 | 0.85308 | 0.011363 | 0.95219 | 0.011 | 0.339 | 0 | 0
| h127 | 10689.7 | 10391.6 | 13298.5 | 17832.4 | 828.9231 | -1305.1131 | 0 | 1000 | -888.8571 |  | h127 | 0.85243 | 0.53182 | 0.01342 | 1 | 1 | 0.95219 | 0.024829 | 1 | 0.289 | 0.579 | 0 | 0
| h128 | 11314.1 | 11215.2 | 14143.1 | 18671.4 | 946.2115 | -886.5837 | 0 | 925 | -1690.2857 |  | h128 | 0.8794 | 0.57886 | 0.016509 | 1 | 1 | 0.95219 | 0.030545 | 1 | 0.554 | 0.689 | 0 | 0
| h129 | 12223.5 | 12303.3 | 15003.7 | 19822 | 1031.5577 | -989.8869 | 0 | -276 | -1700 |  | h129 | 0.86731 | 0.58927 | 0.021315 | 1 | 1 | 0.95219 | 0.039436 | 1 | 0.672 | 0.763 | 0.208 | 0.007
| h130 | 13068.1 | 13295.6 | 15584.5 | 20263.1 | 985.1538 | -1375.2262 | 0 | -655 | -1700 |  | h130 | 0.79144 | 0.53016 | 0.024405 | 1 | 0.95219 | 0.95219 | 0.045152 | 1 | 0.741 | 0.798 | 0.586 | 0.035
| h131 | 13304.3 | 13668.8 | 15673.8 | 20113.8 | 1091.9615 | -1812.7828 | 0 | -504 | -1700 |  | h131 | 0.88696 | 0.44465 | 0.023032 | 1 | 0.95219 | 0.82267 | 0.042612 | 1 | 0.775 | 0.819 | 0.507 | 0.017
| h132 | 13226.6 | 13658.2 | 15550.9 | 19806.4 | 1124.5962 | -1919.638 | 0 | -186 | -1700 |  | h132 | 0.88358 | 0.37954 | 0.036695 | 1 | 1 | 0.7022 | 0.067891 | 0.95219 | 0.76 | 0.758 | 0.632 | 0.023
| h133 | 13031.8 | 13439.7 | 15447.4 | 19606.8 | 1173.8654 | -1886.267 | 0 | -318 | -1700 |  | h133 | 0.96418 | 0.35788 | 0.02405 | 1 | 1 | 0.66213 | 0.044496 | 1 | 0.781 | 0.72 | 0.642 | 0.039
| h134 | 12830.1 | 13163.5 | 15363.1 | 19421.2 | 1159.5769 | -1860.181 | 0 | -758 | -1700 |  | h134 | 1 | 0.38766 | 0.022688 | 0.99345 | 1 | 0.71724 | 0.041977 | 1 | 0.775 | 0.745 | 0.602 | 0.017
| h135 | 12696.8 | 12895.3 | 15305 | 19332.2 | 1104.0962 | -1780.0905 | 0 | -767 | -1700 |  | h135 | 1 | 0.42358 | 0.027666 | 0.82319 | 1 | 0.78368 | 0.051186 | 0.95219 | 0.725 | 0.579 | 0.285 | 0.017
| h136 | 12573.6 | 12676.6 | 15202.1 | 19068.1 | 1032.4231 | -1620.7692 | 0 | -710 | -1700 |  | h136 | 0.93835 | 0.4281 | 0.032746 | 0.5995 | 1 | 0.79204 | 0.060585 | 0.95219 | 0.535 | 0.598 | 0.008 | 0.009
| h137 | 12680 | 12698.4 | 15743.4 | 19568.8 | 907.3846 | -1453.5294 | 0 | -838 | -1700 |  | h137 | 0.82704 | 0.35187 | 0.048537 | 0.36592 | 1 | 0.65102 | 0.089801 | 0.677 | 0.146 | 0.457 | 0 | 0
| h138 | 13141.2 | 13084.1 | 16833.3 | 20973.9 | 868.0769 | -1320.0226 | 0 | -832 | -1700 |  | h138 | 0.59994 | 0.22731 | 0.076445 | 0.19738 | 0.95219 | 0.42055 | 0.14144 | 0.36518 | 0.079 | 0.41 | 0 | 0
| h139 | 13340.8 | 13225.4 | 16875.9 | 21689.1 | 838.75 | -1424.7059 | 0 | 105 | -1700 |  | h139 | 0.35791 | 0.1078 | 0.11329 | 0.14593 | 0.66219 | 0.19945 | 0.2096 | 0.27 | 0 | 0.248 | 0 | 0
| h140 | 13416.8 | 13131.3 | 16536.1 | 21368.4 | 948.4423 | -1443.6652 | 0 | 165 | -1700 |  | h140 | 0.23707 | 0.032431 | 0.18539 | 0.12383 | 0.43862 | 0.060002 | 0.343 | 0.22909 | 0 | 0.03 | 0 | 0
| h141 | 13672.2 | 12913.4 | 16007 | 20808.3 | 1034.6154 | -1446.8552 | 0 | 672 | -1700 |  | h141 | 0.21186 | 0.008409 | 0.26331 | 0.13428 | 0.39198 | 0.015558 | 0.48717 | 0.24844 | 0 | 0 | 0 | 0
| h142 | 13310.6 | 12924.6 | 15474.9 | 20102.4 | 1040.0577 | -1507.0588 | 0 | 1000 | -1700 |  | h142 | 0.16498 | 0.008603 | 0.31847 | 0.13787 | 0.30524 | 0.015917 | 0.58921 | 0.25508 | 0 | 0 | 0 | 0
| h143 | 12808.6 | 13016.8 | 14889.3 | 19148.1 | 1081.4038 | -1666.2896 | 0 | 1000 | -1700 |  | h143 | 0.12291 | 0.010106 | 0.32613 | 0.16847 | 0.22741 | 0.018699 | 0.6034 | 0.3117 | 0 | 0 | 0 | 0
| h144 | 12186.9 | 12418 | 14258.5 | 18286.3 | 1404.8654 | -2035.6561 | 0 | 1000 | -1700 |  | h144 | 0.11742 | 0.02463 | 0.29438 | 0.2311 | 0.21725 | 0.04557 | 0.54465 | 0.42757 | 0 | 0 | 0 | 0
| h145 | 11285.1 | 12051.1 | 13709.5 | 17801.1 | 1573.3462 | -2339.1403 | 0 | 1000 | -1700 |  | h145 | 0.092476 | 0.12012 | 0.25309 | 0.32474 | 0.17109 | 0.22224 | 0.46825 | 0.60083 | 0 | 0 | 0 | 0
| h146 | 10616.2 | 11178.4 | 13155.6 | 17359.1 | 1314.9423 | -2386.7647 | 0 | 1000 | -1700 |  | h146 | 0.080633 | 0.23444 | 0.2553 | 0.33101 | 0.14918 | 0.43374 | 0.47235 | 0.61242 | 0 | 0 | 0 | 0
| h147 | 10192.8 | 10599.2 | 12720.4 | 16929.7 | 1036.7885 | -2400.4525 | 0 | 1000 | -1700 |  | h147 | 0.064384 | 0.27474 | 0.27441 | 0.38911 | 0.11912 | 0.50831 | 0.5077 | 0.71992 | 0 | 0 | 0 | 0
| h148 | 9931.3 | 10271.7 | 12485.2 | 16732.4 | 791.1538 | -2245 | 0 | 1000 | -1700 |  | h148 | 0.056031 | 0.25643 | 0.325 | 0.52476 | 0.10367 | 0.47444 | 0.60131 | 0.95219 | 0 | 0 | 0 | 0
| h149 | 9778.7 | 10076.5 | 12300 | 16503.9 | 569.5385 | -2107.7602 | 0 | 1000 | -1700 |  | h149 | 0.060969 | 0.21835 | 0.35691 | 0.63642 | 0.1128 | 0.40398 | 0.66034 | 0.95219 | 0 | 0.017 | 0 | 0
| h150 | 9749 | 9845 | 12359.4 | 16642.7 | 418.8846 | -1947.2851 | 0 | 1000 | -1700 |  | h150 | 0.056374 | 0.18826 | 0.3604 | 0.7735 | 0.1043 | 0.3483 | 0.6668 | 0.95219 | 0.018 | 0.257 | 0 | 0
| h151 | 9836.4 | 9698.7 | 12625.5 | 17112.8 | 431.6346 | -1959.0271 | 0 | 1000 | -1700 |  | h151 | 0.062686 | 0.15647 | 0.35342 | 1 | 0.11598 | 0.28949 | 0.65389 | 0.95219 | 0.291 | 0.434 | 0 | 0
| h152 | 10065.9 | 10139.6 | 13038.7 | 17567.7 | 452.5769 | -1953.8914 | 0 | 1000 | -1700 |  | h152 | 0.062343 | 0.12729 | 0.34055 | 1 | 0.11534 | 0.2355 | 0.63007 | 1 | 0.375 | 0.358 | 0.001 | 0
| h153 | 10660.7 | 10932.3 | 13676.1 | 18325.4 | 466.9615 | -1893.5068 | 0 | 1000 | -1700 |  | h153 | 0.076485 | 0.062961 | 0.37866 | 1 | 0.14151 | 0.11649 | 0.70058 | 0.95219 | 0.532 | 0.57 | 0.033 | 0
| h154 | 11192.6 | 11689.9 | 14082.3 | 18506.4 | 593.7692 | -1969.5701 | 0 | 1000 | -1700 |  | h154 | 0.082778 | 0.043915 | 0.36848 | 1 | 0.15315 | 0.08125 | 0.68174 | 1 | 0.686 | 0.542 | 0.061 | 0.021
| h155 | 11456.6 | 12117.8 | 14198.1 | 18459.6 | 699.6538 | -2425.181 | 0 | 1000 | -1700 |  | h155 | 0.10498 | 0.052705 | 0.30317 | 1 | 0.19422 | 0.097513 | 0.5609 | 1 | 0.458 | 0.803 | 0.036 | 0.025
| h156 | 11578.9 | 12304.5 | 14240.6 | 18441.6 | 712.0769 | -2585.7692 | 0 | 1000 | -1700 |  | h156 | 0.14105 | 0.047762 | 0.26163 | 1 | 0.26097 | 0.088367 | 0.48406 | 1 | 0.415 | 0.844 | 0.033 | 0.068
| h157 | 11648.7 | 12419.8 | 14375.6 | 18554.1 | 728.6154 | -2552.0136 | 0 | 1000 | -1700 |  | h157 | 0.14552 | 0.036633 | 0.21691 | 1 | 0.26923 | 0.067777 | 0.40132 | 1 | 0.402 | 0.836 | 0.015 | 0.106
| h158 | 11600.1 | 12350.3 | 14416.1 | 18507.9 | 875.7115 | -2624.5249 | 0 | 1000 | -1700 |  | h158 | 0.14414 | 0.026737 | 0.19174 | 1 | 0.26669 | 0.049468 | 0.35475 | 1 | 0.202 | 0.801 | 0.008 | 0.046
| h159 | 11527.6 | 12269.5 | 14397 | 18439.4 | 784.6731 | -2577.9638 | 0 | 1000 | -1700 |  | h159 | 0.11013 | 0.013175 | 0.16176 | 1 | 0.20375 | 0.024376 | 0.29928 | 1 | 0.406 | 0.757 | 0.004 | 0.012
| h160 | 11445.4 | 12162.3 | 14274 | 18205.1 | 660.7885 | -2521.3348 | 0 | 1000 | -1700 |  | h160 | 0.099713 | 0.015002 | 0.13458 | 1 | 0.18449 | 0.027757 | 0.24899 | 1 | 0.548 | 0.496 | 0.002 | 0
| h161 | 11641.9 | 12331.6 | 14784.5 | 18743.5 | 507.8269 | -2307.5792 | 0 | 1000 | -1700 |  | h161 | 0.071096 | 0.03159 | 0.14457 | 1 | 0.13154 | 0.058447 | 0.26748 | 0.95219 | 0.436 | 0.211 | 0 | 0
| h162 | 12339.9 | 13080.9 | 16070.8 | 20432.4 | 373.1923 | -2128.0543 | 0 | 350 | -1700 |  | h162 | 0.05994 | 0.040334 | 0.13035 | 1 | 0.1109 | 0.074624 | 0.24117 | 0.95219 | 0.097 | 0.299 | 0 | 0
| h163 | 12672.5 | 13471 | 16465 | 21254.1 | 363.5385 | -2105.1357 | 0 | 987 | -1700 |  | h163 | 0.037323 | 0.054108 | 0.15964 | 1 | 0.069053 | 0.10011 | 0.29537 | 0.95219 | 0 | 0.036 | 0 | 0
| h164 | 12884.3 | 13508.5 | 16307.8 | 21149 | 499.6346 | -2201.4706 | 0 | 1000 | -1700 |  | h164 | 0.031773 | 0.11661 | 0.19185 | 1 | 0.058785 | 0.21575 | 0.35495 | 0.95219 | 0 | 0 | 0 | 0
| h165 | 13232.2 | 13415.6 | 15927.4 | 20699.1 | 606.1346 | -2263.1222 | 0 | 1000 | -1700 |  | h165 | 0.026967 | 0.20524 | 0.21932 | 1 | 0.049894 | 0.37972 | 0.40577 | 0.95219 | 0 | 0 | 0 | 0
| h166 | 12930.5 | 13538.3 | 15432.8 | 20039.3 | 657.0192 | -2360.905 | 0 | 1000 | -1700 |  | h166 | 0.029514 | 0.27827 | 0.22904 | 1 | 0.054606 | 0.51484 | 0.42377 | 0.95219 | 0 | 0 | 0 | 0
| h167 | 12462.8 | 13599.4 | 14786.9 | 19072.3 | 740.9038 | -2353.3258 | 0 | 1000 | -1700 |  | h167 | 0.035006 | 0.30983 | 0.20707 | 1 | 0.064767 | 0.57323 | 0.38312 | 0.95219 | 0 | 0 | 0 | 0
| h168 | 11813.3 | 12806.7 | 14020.8 | 18059.4 | 984.3333 | -2523.0219 | 0 | 1000 | -1700 |  | h168 | 0.10092 | 0.30653 | 0.17177 | 1 | 0.18671 | 0.56712 | 0.31781 | 0.95219 | 0 | 0 | 0 | 0

## DemIG_sp
* Power Demand per subperiod [MW] | [10 empty] | * Power Renewable profile per subperiod [p.u.]
|  | NL.sc01 | NL.sc02 | NL.sc03 | NL.sc04 | BE.sc00 | DE.sc00 | DKw.sc00 | GB.sc00 | Nos.sc00 |  |  | Wind_onshore.sc01 | Wind_onshore.sc02 | Wind_onshore.sc03 | Wind_onshore.sc04 | Wind_offshore.sc01 | Wind_offshore.sc02 | Wind_offshore.sc03 | Wind_offshore.sc04 | Solar_PV.sc01 | Solar_PV.sc02 | Solar_PV.sc03 | Solar_PV.sc04
| sp0001 | 11885.6777 | 12790.5922 | 13869.0635 | 18176.07 | 1009.0194 | -2537.8459 | 0 | 985.1667 | -1700 |  | sp0001 | 0.088611 | 0.27135 | 0.19227 | 0.87558 | 0.16395 | 0.50204 | 0.35574 | 0.83399 | 0 | 0 | 0 | 0
| sp0002 | 11947.4134 | 12769.4305 | 13721.2517 | 18285.8127 | 1033.7055 | -2552.6699 | 0 | 970.3333 | -1700 |  | sp0002 | 0.076645 | 0.23674 | 0.2124 | 0.7529 | 0.14181 | 0.43801 | 0.39297 | 0.71744 | 0 | 0 | 0 | 0
| sp0003 | 11999.3359 | 12743.5952 | 13577.861 | 18388.0148 | 1058.3915 | -2567.494 | 0 | 955.5 | -1700 |  | sp0003 | 0.065156 | 0.20316 | 0.23191 | 0.63369 | 0.12055 | 0.37587 | 0.42906 | 0.60419 | 0 | 0 | 0 | 0
| sp0004 | 12042.2741 | 12713.4666 | 13439.3877 | 18482.063 | 1083.0776 | -2582.318 | 0 | 940.6667 | -1700 |  | sp0004 | 0.054284 | 0.17104 | 0.25056 | 0.51968 | 0.10043 | 0.31645 | 0.46358 | 0.49587 | 0 | 0 | 0 | 0
| sp0005 | 12077.0567 | 12679.4247 | 13306.3283 | 18567.3437 | 1107.7636 | -2597.142 | 0 | 925.8333 | -1700 |  | sp0005 | 0.044168 | 0.14084 | 0.26813 | 0.41259 | 0.081719 | 0.26058 | 0.49608 | 0.39413 | 0 | 0 | 0 | 0
| sp0006 | 12104.5125 | 12641.8498 | 13179.1793 | 18643.2438 | 1132.4497 | -2611.966 | 0 | 911 | -1700 |  | sp0006 | 0.034948 | 0.11301 | 0.28436 | 0.31415 | 0.06466 | 0.20909 | 0.52611 | 0.30061 | 0 | 0 | 0 | 0
| sp0007 | 12125.4704 | 12601.1222 | 13058.4369 | 18709.1497 | 1157.1357 | -2626.79 | 0 | 896.1667 | -1700 |  | sp0007 | 0.026763 | 0.088002 | 0.29902 | 0.2261 | 0.049517 | 0.16282 | 0.55324 | 0.21695 | 0 | 0 | 0 | 0
| sp0008 | 12140.7593 | 12557.622 | 12944.5977 | 18764.4481 | 1181.8218 | -2641.614 | 0 | 881.3333 | -1700 |  | sp0008 | 0.019754 | 0.066261 | 0.31188 | 0.15016 | 0.036548 | 0.12259 | 0.57703 | 0.14478 | 0 | 0 | 0 | 0
| sp0009 | 12151.2078 | 12511.7295 | 12838.1579 | 18808.5258 | 1206.5079 | -2656.4381 | 0 | 866.5 | -1700 |  | sp0009 | 0.014059 | 0.04824 | 0.32269 | 0.088058 | 0.026011 | 0.089252 | 0.59703 | 0.085752 | 0 | 0 | 0 | 0
| sp0010 | 12157.6449 | 12463.8248 | 12739.6141 | 18840.7692 | 1231.1939 | -2671.2621 | 0 | 851.6667 | -1700 |  | sp0010 | 0.009818 | 0.034388 | 0.33122 | 0.041529 | 0.018166 | 0.063624 | 0.61281 | 0.041498 | 0 | 0 | 0 | 0
| sp0011 | 12160.8994 | 12414.2883 | 12649.4627 | 18860.5651 | 1255.88 | -2686.0861 | 0 | 836.8333 | -1700 |  | sp0011 | 0.0071713 | 0.025156 | 0.33723 | 0.0123 | 0.013269 | 0.046542 | 0.62392 | 0.013661 | 0 | 0 | 0 | 0
| sp0012 | 12161.8 | 12363.5 | 12568.2 | 18867.3 | 1280.566 | -2700.9101 | 0 | 822 | -1700 |  | sp0012 | 0.006258 | 0.020993 | 0.34047 | 0.002098 | 0.011579 | 0.03884 | 0.62993 | 0.003881 | 0 | 0 | 0 | 0
| sp0013 | 12149.3668 | 12305.2744 | 12493.9827 | 18861.1586 | 1260.4874 | -2699.6892 | 0 | 813.9167 | -1700 |  | sp0013 | 0.0064292 | 0.019593 | 0.34213 | 0.0019961 | 0.011896 | 0.03625 | 0.63299 | 0.0036928 | 0 | 0 | 0 | 0
| sp0014 | 12114.5029 | 12234.7075 | 12424.3743 | 18843.8196 | 1240.4088 | -2698.4684 | 0 | 805.8333 | -1700 |  | sp0014 | 0.0069166 | 0.018344 | 0.34354 | 0.0019111 | 0.012797 | 0.033939 | 0.6356 | 0.0035357 | 0 | 0 | 0 | 0
| sp0015 | 12060.8616 | 12154.1016 | 12358.9812 | 18816.911 | 1220.3302 | -2697.2475 | 0 | 797.75 | -1700 |  | sp0015 | 0.0076807 | 0.017234 | 0.34474 | 0.0018403 | 0.014211 | 0.031886 | 0.63782 | 0.0034049 | 0 | 0 | 0 | 0
| sp0016 | 11992.0961 | 12065.7593 | 12297.4099 | 18782.0606 | 1200.2516 | -2696.0266 | 0 | 789.6667 | -1700 |  | sp0016 | 0.0086821 | 0.016255 | 0.34577 | 0.0017813 | 0.016064 | 0.030073 | 0.63973 | 0.0032959 | 0 | 0 | 0 | 0
| sp0017 | 11911.8597 | 11971.9828 | 12239.2669 | 18740.8963 | 1180.173 | -2694.8058 | 0 | 781.5833 | -1700 |  | sp0017 | 0.0098813 | 0.015394 | 0.34666 | 0.0017316 | 0.018283 | 0.02848 | 0.64138 | 0.0032039 | 0 | 0 | 0 | 0
| sp0018 | 11823.8059 | 11875.0748 | 12184.1585 | 18695.046 | 1160.0943 | -2693.5849 | 0 | 773.5 | -1700 |  | sp0018 | 0.011239 | 0.014642 | 0.34745 | 0.0016886 | 0.020794 | 0.027089 | 0.64284 | 0.0031244 | 0 | 0 | 0 | 0
| sp0019 | 11731.5878 | 11777.3377 | 12131.6914 | 18646.1376 | 1140.0157 | -2692.364 | 0 | 765.4167 | -1700 |  | sp0019 | 0.012716 | 0.013989 | 0.34817 | 0.0016498 | 0.023527 | 0.025881 | 0.64417 | 0.0030527 | 0 | 0 | 0 | 0
| sp0020 | 11638.8588 | 11681.0738 | 12081.4719 | 18595.799 | 1119.9371 | -2691.1432 | 0 | 757.3333 | -1700 |  | sp0020 | 0.014272 | 0.013424 | 0.34885 | 0.0016127 | 0.026406 | 0.024835 | 0.64543 | 0.002984 | 0 | 0 | 0 | 0
| sp0021 | 11549.2722 | 11588.5856 | 12033.1066 | 18545.658 | 1099.8585 | -2689.9223 | 0 | 749.25 | -1700 |  | sp0021 | 0.015868 | 0.012937 | 0.34953 | 0.0015748 | 0.029359 | 0.023934 | 0.64669 | 0.0029139 | 0 | 0 | 0 | 0
| sp0022 | 11466.4814 | 11502.1756 | 11986.2018 | 18497.3426 | 1079.7799 | -2688.7014 | 0 | 741.1667 | -1700 |  | sp0022 | 0.017465 | 0.012517 | 0.35025 | 0.0015336 | 0.032314 | 0.023157 | 0.64801 | 0.0028376 | 0 | 0 | 0 | 0
| sp0023 | 11394.1395 | 11424.1463 | 11940.3641 | 18452.4806 | 1059.7013 | -2687.4806 | 0 | 733.0833 | -1700 |  | sp0023 | 0.019024 | 0.012155 | 0.35103 | 0.0014865 | 0.035197 | 0.022487 | 0.64946 | 0.0027505 | 0 | 0 | 0 | 0
| sp0024 | 11335.9 | 11356.8 | 11895.2 | 18412.7 | 1039.6226 | -2686.2597 | 0 | 725 | -1700 |  | sp0024 | 0.020504 | 0.011839 | 0.35191 | 0.001431 | 0.037936 | 0.021903 | 0.6511 | 0.002648 | 0 | 0 | 0 | 0
| sp0025 | 11286.8173 | 11296.5014 | 11850.6733 | 18375.0273 | 1012.4701 | -2680.32 | 0 | 724.9167 | -1700 |  | sp0025 | 0.021961 | 0.01155 | 0.35287 | 0.0013645 | 0.040632 | 0.021369 | 0.65286 | 0.0025251 | 0 | 0 | 0 | 0
| sp0026 | 11239.5132 | 11238.1333 | 11807.0787 | 18335.7924 | 985.3176 | -2674.3803 | 0 | 724.8333 | -1700 |  | sp0026 | 0.023478 | 0.011276 | 0.35383 | 0.001288 | 0.043438 | 0.020862 | 0.65463 | 0.0023836 | 0 | 0 | 0 | 0
| sp0027 | 11193.9917 | 11181.7756 | 11764.519 | 18295.5778 | 958.1651 | -2668.4406 | 0 | 724.75 | -1700 |  | sp0027 | 0.025054 | 0.011018 | 0.35479 | 0.0012046 | 0.046354 | 0.020384 | 0.65642 | 0.0022293 | 0 | 0 | 0 | 0
| sp0028 | 11150.257 | 11127.5082 | 11723.097 | 18254.9663 | 931.0126 | -2662.5009 | 0 | 724.6667 | -1700 |  | sp0028 | 0.02669 | 0.010777 | 0.35576 | 0.0011171 | 0.049381 | 0.019939 | 0.65821 | 0.0020676 | 0 | 0 | 0 | 0
| sp0029 | 11108.3132 | 11075.4109 | 11682.9152 | 18214.5405 | 903.8601 | -2656.5612 | 0 | 724.5833 | -1700 |  | sp0029 | 0.028386 | 0.010555 | 0.35673 | 0.0010287 | 0.05252 | 0.019528 | 0.66 | 0.001904 | 0 | 0 | 0 | 0
| sp0030 | 11068.1646 | 11025.5635 | 11644.0764 | 18174.8829 | 876.7075 | -2650.6215 | 0 | 724.5 | -1700 |  | sp0030 | 0.030144 | 0.010353 | 0.35769 | 0.00094227 | 0.055772 | 0.019155 | 0.66178 | 0.0017443 | 0 | 0 | 0 | 0
| sp0031 | 11029.8151 | 10978.0459 | 11606.6834 | 18136.5763 | 849.555 | -2644.6818 | 0 | 724.4167 | -1700 |  | sp0031 | 0.031963 | 0.010172 | 0.35864 | 0.00086092 | 0.059138 | 0.018821 | 0.66355 | 0.0015938 | 0 | 0 | 0 | 0
| sp0032 | 10993.2689 | 10932.938 | 11570.8389 | 18100.2033 | 822.4025 | -2638.7421 | 0 | 724.3333 | -1700 |  | sp0032 | 0.033845 | 0.010014 | 0.35959 | 0.00078761 | 0.062619 | 0.018529 | 0.66529 | 0.0014582 | 0 | 0 | 0 | 0
| sp0033 | 10958.5302 | 10890.3196 | 11536.6456 | 18066.3465 | 795.25 | -2632.8024 | 0 | 724.25 | -1700 |  | sp0033 | 0.035789 | 0.0098805 | 0.36052 | 0.00072535 | 0.066215 | 0.018282 | 0.66701 | 0.0013431 | 0 | 0 | 0 | 0
| sp0034 | 10925.603 | 10850.2706 | 11504.2062 | 18035.5886 | 768.0975 | -2626.8627 | 0 | 724.1667 | -1700 |  | sp0034 | 0.037796 | 0.0097723 | 0.36143 | 0.00067716 | 0.069929 | 0.018082 | 0.6687 | 0.001254 | 0 | 0 | 0 | 0
| sp0035 | 10894.4916 | 10812.8707 | 11473.6234 | 18008.5122 | 740.945 | -2620.923 | 0 | 724.0833 | -1700 |  | sp0035 | 0.039866 | 0.0096911 | 0.36232 | 0.00064604 | 0.07376 | 0.017931 | 0.67035 | 0.0011964 | 0 | 0 | 0 | 0
| sp0036 | 10865.2 | 10778.2 | 11445 | 17985.7 | 713.7925 | -2614.9834 | 0 | 724 | -1700 |  | sp0036 | 0.042001 | 0.009638 | 0.36318 | 0.000635 | 0.077709 | 0.017833 | 0.67195 | 0.001176 | 0 | 0 | 0 | 0
| sp0037 | 10836.8242 | 10745.1115 | 11417.5054 | 17966.0941 | 694.1698 | -2601.7129 | 0 | 723.9167 | -1700 |  | sp0037 | 0.044253 | 0.0096006 | 0.36409 | 0.00064605 | 0.081876 | 0.017764 | 0.67362 | 0.0011964 | 0 | 0 | 0 | 0
| sp0038 | 10808.6421 | 10712.5742 | 11390.3735 | 17948.113 | 674.5472 | -2588.4425 | 0 | 723.8333 | -1700 |  | sp0038 | 0.046662 | 0.0095654 | 0.36507 | 0.00067702 | 0.086333 | 0.017699 | 0.67543 | 0.0012536 | 0 | 0 | 0 | 0
| sp0039 | 10780.9305 | 10680.8417 | 11363.8039 | 17931.5543 | 654.9245 | -2575.172 | 0 | 723.75 | -1700 |  | sp0039 | 0.049208 | 0.0095327 | 0.36609 | 0.00072463 | 0.091042 | 0.017638 | 0.67733 | 0.0013416 | 0 | 0 | 0 | 0
| sp0040 | 10753.9664 | 10650.1675 | 11337.9962 | 17916.2153 | 635.3019 | -2561.9016 | 0 | 723.6667 | -1700 |  | sp0040 | 0.05187 | 0.0095027 | 0.36713 | 0.00078558 | 0.095967 | 0.017582 | 0.67926 | 0.0014542 | 0 | 0 | 0 | 0
| sp0041 | 10728.0269 | 10620.8052 | 11313.1497 | 17901.8934 | 615.6792 | -2548.6312 | 0 | 723.5833 | -1700 |  | sp0041 | 0.054627 | 0.0094755 | 0.36817 | 0.00085661 | 0.10107 | 0.017532 | 0.68117 | 0.0015854 | 0 | 0 | 0 | 0
| sp0042 | 10703.3888 | 10593.0083 | 11289.464 | 17888.3859 | 596.0566 | -2535.3607 | 0 | 723.5 | -1700 |  | sp0042 | 0.05746 | 0.0094513 | 0.36916 | 0.00093442 | 0.10631 | 0.017487 | 0.683 | 0.0017292 | 0 | 0 | 0 | 0
| sp0043 | 10680.3291 | 10567.0304 | 11267.1387 | 17875.4904 | 576.434 | -2522.0903 | 0 | 723.4167 | -1700 |  | sp0043 | 0.060348 | 0.0094303 | 0.37008 | 0.0010157 | 0.11165 | 0.017448 | 0.6847 | 0.0018795 | 0 | 0 | 0 | 0
| sp0044 | 10659.1248 | 10543.1251 | 11246.3732 | 17863.0042 | 556.8113 | -2508.8198 | 0 | 723.3333 | -1700 |  | sp0044 | 0.06327 | 0.0094127 | 0.37089 | 0.0010973 | 0.11706 | 0.017416 | 0.68621 | 0.0020302 | 0 | 0 | 0 | 0
| sp0045 | 10640.0527 | 10521.5458 | 11227.367 | 17850.7246 | 537.1887 | -2495.5494 | 0 | 723.25 | -1700 |  | sp0045 | 0.066207 | 0.0093987 | 0.37158 | 0.0011758 | 0.12249 | 0.01739 | 0.68748 | 0.0021753 | 0 | 0 | 0 | 0
| sp0046 | 10623.3899 | 10502.5462 | 11210.3198 | 17838.4491 | 517.566 | -2482.2789 | 0 | 723.1667 | -1700 |  | sp0046 | 0.069138 | 0.0093884 | 0.37211 | 0.0012479 | 0.12791 | 0.017371 | 0.68846 | 0.0023086 | 0 | 0 | 0 | 0
| sp0047 | 10609.4134 | 10486.3797 | 11195.4309 | 17825.9751 | 497.9434 | -2469.0085 | 0 | 723.0833 | -1700 |  | sp0047 | 0.072042 | 0.0093821 | 0.37245 | 0.0013104 | 0.13329 | 0.017359 | 0.68909 | 0.0024242 | 0 | 0 | 0 | 0
| sp0048 | 10598.4 | 10473.3 | 11182.9 | 17813.1 | 478.3208 | -2455.7381 | 0 | 723 | -1700 |  | sp0048 | 0.074899 | 0.00938 | 0.37257 | 0.00136 | 0.13857 | 0.017355 | 0.68931 | 0.002516 | 0 | 0 | 0 | 0
| sp0049 | 10589.0535 | 10461.932 | 11171.6207 | 17799.1991 | 460.2264 | -2453.2649 | 0 | 723 | -1700 |  | sp0049 | 0.077714 | 0.0093813 | 0.37174 | 0.001403 | 0.14378 | 0.017357 | 0.68777 | 0.0025955 | 0 | 0.00019641 | 0 | 0
| sp0050 | 10579.9637 | 10450.8243 | 11160.4628 | 17784.09 | 442.1321 | -2450.7917 | 0 | 723 | -1700 |  | sp0050 | 0.080512 | 0.0093852 | 0.36939 | 0.0014471 | 0.14896 | 0.017365 | 0.68342 | 0.0026772 | 0 | 0.00077735 | 0 | 0
| sp0051 | 10571.2365 | 10440.1157 | 11149.5901 | 17768.2333 | 424.0377 | -2448.3185 | 0 | 723 | -1700 |  | sp0051 | 0.083303 | 0.0093916 | 0.36572 | 0.0014914 | 0.15412 | 0.017376 | 0.67664 | 0.0027594 | 0 | 0.0017304 | 0 | 0
| sp0052 | 10562.978 | 10429.9449 | 11139.1666 | 17752.0898 | 405.9434 | -2445.8454 | 0 | 723 | -1700 |  | sp0052 | 0.0861 | 0.0094001 | 0.36095 | 0.0015351 | 0.1593 | 0.017392 | 0.66781 | 0.0028403 | 0 | 0.0030431 | 0 | 0
| sp0053 | 10555.294 | 10420.4508 | 11129.3558 | 17736.1202 | 387.8491 | -2443.3722 | 0 | 723 | -1700 |  | sp0053 | 0.088911 | 0.0094107 | 0.35528 | 0.0015771 | 0.1645 | 0.017412 | 0.65732 | 0.0029182 | 0 | 0.004703 | 0 | 0
| sp0054 | 10548.2908 | 10411.7723 | 11120.3218 | 17720.7851 | 369.7547 | -2440.899 | 0 | 723 | -1700 |  | sp0054 | 0.091748 | 0.0094232 | 0.34892 | 0.0016166 | 0.16975 | 0.017435 | 0.64555 | 0.0029913 | 0 | 0.0066977 | 0 | 0
| sp0055 | 10542.0741 | 10404.048 | 11112.2282 | 17706.5454 | 351.6604 | -2438.4258 | 0 | 723 | -1700 |  | sp0055 | 0.094622 | 0.0094375 | 0.34207 | 0.0016525 | 0.17506 | 0.017462 | 0.63288 | 0.0030579 | 0 | 0.0090148 | 0 | 0
| sp0056 | 10536.7501 | 10397.4169 | 11105.2388 | 17693.8616 | 333.566 | -2435.9526 | 0 | 723 | -1700 |  | sp0056 | 0.097543 | 0.0094533 | 0.33495 | 0.001684 | 0.18047 | 0.017491 | 0.61971 | 0.0031163 | 0 | 0.011642 | 0 | 0
| sp0057 | 10532.4247 | 10392.0177 | 11099.5175 | 17683.1944 | 315.4717 | -2433.4795 | 0 | 723 | -1700 |  | sp0057 | 0.10052 | 0.0094705 | 0.32776 | 0.0017102 | 0.18598 | 0.017523 | 0.6064 | 0.0031648 | 0 | 0.014566 | 0 | 0
| sp0058 | 10529.2038 | 10387.9893 | 11095.2281 | 17675.0047 | 297.3774 | -2431.0063 | 0 | 723 | -1700 |  | sp0058 | 0.10357 | 0.009489 | 0.3207 | 0.00173 | 0.19162 | 0.017557 | 0.59335 | 0.0032015 | 0 | 0.017776 | 0 | 0
| sp0059 | 10527.1936 | 10385.4705 | 11092.5343 | 17669.7529 | 279.283 | -2428.5331 | 0 | 723 | -1700 |  | sp0059 | 0.1067 | 0.0095086 | 0.314 | 0.0017426 | 0.1974 | 0.017593 | 0.58094 | 0.0032248 | 0 | 0.021258 | 0 | 0
| sp0060 | 10526.5 | 10384.6 | 11091.6 | 17667.9 | 261.1887 | -2426.0599 | 0 | 723 | -1700 |  | sp0060 | 0.10991 | 0.009529 | 0.30784 | 0.001747 | 0.20336 | 0.017631 | 0.56956 | 0.003233 | 0 | 0.025 | 0 | 0
| sp0061 | 10529.6088 | 10386.3606 | 11094.8776 | 17672.701 | 248.5377 | -2419.6023 | 0 | 723 | -1700 |  | sp0061 | 0.11338 | 0.0095553 | 0.30175 | 0.0017361 | 0.20978 | 0.01768 | 0.55829 | 0.0032128 | 8.9835e-05 | 0.033256 | 0 | 0
| sp0062 | 10538.6195 | 10391.4892 | 11104.3677 | 17686.5646 | 235.8868 | -2413.1447 | 0 | 723 | -1700 |  | sp0062 | 0.1172 | 0.0095918 | 0.29518 | 0.0017058 | 0.21684 | 0.017747 | 0.54613 | 0.0031568 | 0.00035697 | 0.049393 | 0 | 0
| sp0063 | 10553.0588 | 10399.7563 | 11119.5565 | 17708.6821 | 223.2358 | -2406.687 | 0 | 723 | -1700 |  | sp0063 | 0.12128 | 0.0096377 | 0.28826 | 0.0016601 | 0.22438 | 0.017832 | 0.53332 | 0.0030722 | 0.00079787 | 0.072069 | 0 | 0
| sp0064 | 10572.4534 | 10410.9322 | 11139.93 | 17738.2446 | 210.5849 | -2400.2294 | 0 | 723 | -1700 |  | sp0064 | 0.12552 | 0.0096918 | 0.28113 | 0.0016029 | 0.23223 | 0.017932 | 0.52013 | 0.0029662 | 0.001409 | 0.099943 | 0 | 0
| sp0065 | 10596.3299 | 10424.7872 | 11164.9743 | 17774.4432 | 197.934 | -2393.7717 | 0 | 723 | -1700 |  | sp0065 | 0.12983 | 0.0097533 | 0.27391 | 0.0015379 | 0.24021 | 0.018046 | 0.50678 | 0.0028459 | 0.0021868 | 0.13167 | 0 | 0
| sp0066 | 10624.2151 | 10441.0918 | 11194.1756 | 17816.469 | 185.283 | -2387.3141 | 0 | 723 | -1700 |  | sp0066 | 0.13413 | 0.0098211 | 0.26675 | 0.001469 | 0.24816 | 0.018171 | 0.49353 | 0.0027185 | 0.0031277 | 0.16591 | 0 | 0
| sp0067 | 10655.6355 | 10459.6163 | 11227.0199 | 17863.5132 | 172.6321 | -2380.8565 | 0 | 723 | -1700 |  | sp0067 | 0.13831 | 0.0098943 | 0.25978 | 0.0014001 | 0.2559 | 0.018306 | 0.48063 | 0.0025911 | 0.0042281 | 0.20133 | 0 | 0
| sp0068 | 10690.1179 | 10480.131 | 11262.9933 | 17914.7669 | 159.9811 | -2374.3988 | 0 | 723 | -1700 |  | sp0068 | 0.1423 | 0.0099719 | 0.25312 | 0.0013351 | 0.26328 | 0.01845 | 0.46832 | 0.0024708 | 0.0054846 | 0.23657 | 0 | 0
| sp0069 | 10727.1888 | 10502.4064 | 11301.5819 | 17969.4214 | 147.3302 | -2367.9412 | 0 | 723 | -1700 |  | sp0069 | 0.14599 | 0.010053 | 0.24692 | 0.0012779 | 0.27011 | 0.018599 | 0.45684 | 0.0023648 | 0.0068936 | 0.2703 | 0 | 0
| sp0070 | 10766.3751 | 10526.2128 | 11342.2718 | 18026.6676 | 134.6792 | -2361.4835 | 0 | 723 | -1700 |  | sp0070 | 0.1493 | 0.010136 | 0.2413 | 0.0012322 | 0.27623 | 0.018754 | 0.44645 | 0.0022802 | 0.0084515 | 0.30118 | 0 | 0
| sp0071 | 10807.2032 | 10551.3205 | 11384.5492 | 18085.6967 | 122.0283 | -2355.0259 | 0 | 723 | -1700 |  | sp0071 | 0.15214 | 0.010221 | 0.23641 | 0.0012019 | 0.28148 | 0.018911 | 0.43739 | 0.0022242 | 0.010155 | 0.32786 | 0 | 0
| sp0072 | 10849.2 | 10577.5 | 11427.9 | 18145.7 | 109.3774 | -2348.5683 | 0 | 723 | -1700 |  | sp0072 | 0.1544 | 0.010307 | 0.23236 | 0.001191 | 0.28567 | 0.019069 | 0.4299 | 0.002204 | 0.012 | 0.349 | 0 | 0
| sp0073 | 10899.3441 | 10610.2083 | 11478.6999 | 18214.3644 | 107.2075 | -2344.9075 | 0 | 723 | -1700 |  | sp0073 | 0.15636 | 0.010395 | 0.22888 | 0.0011922 | 0.28929 | 0.019231 | 0.42346 | 0.0022062 | 0.017138 | 0.36656 | 0 | 0
| sp0074 | 10963.88 | 10654.3959 | 11542.7767 | 18298.7638 | 105.0377 | -2341.2468 | 0 | 723 | -1700 |  | sp0074 | 0.15829 | 0.010488 | 0.22559 | 0.0011957 | 0.29287 | 0.019403 | 0.41737 | 0.0022128 | 0.028176 | 0.38339 | 0 | 0
| sp0075 | 11041.2326 | 10709.0731 | 11618.7944 | 18397.1697 | 102.8679 | -2337.586 | 0 | 723 | -1700 |  | sp0075 | 0.16018 | 0.010586 | 0.22248 | 0.0012015 | 0.29637 | 0.019585 | 0.41161 | 0.0022235 | 0.044289 | 0.39948 | 0 | 0
| sp0076 | 11129.8272 | 10773.2501 | 11705.4175 | 18507.8535 | 100.6981 | -2333.9253 | 0 | 723 | -1700 |  | sp0076 | 0.162 | 0.010691 | 0.21955 | 0.0012095 | 0.29972 | 0.019779 | 0.4062 | 0.0022382 | 0.064656 | 0.41482 | 0 | 0
| sp0077 | 11228.0887 | 10845.9373 | 11801.31 | 18629.0866 | 98.5283 | -2330.2645 | 0 | 723 | -1700 |  | sp0077 | 0.16371 | 0.010802 | 0.2168 | 0.0012195 | 0.30289 | 0.019985 | 0.40111 | 0.0022568 | 0.088453 | 0.42942 | 0 | 0
| sp0078 | 11334.4422 | 10926.1451 | 11905.1363 | 18759.1404 | 96.3585 | -2326.6038 | 0 | 723 | -1700 |  | sp0078 | 0.16529 | 0.01092 | 0.21423 | 0.0012315 | 0.3058 | 0.020204 | 0.39635 | 0.002279 | 0.11486 | 0.44325 | 0 | 0
| sp0079 | 11447.3128 | 11012.8837 | 12015.5605 | 18896.2865 | 94.1887 | -2322.943 | 0 | 723 | -1700 |  | sp0079 | 0.1667 | 0.011046 | 0.21183 | 0.0012454 | 0.30842 | 0.020437 | 0.39192 | 0.0023047 | 0.14305 | 0.45632 | 0 | 0
| sp0080 | 11565.1256 | 11105.1634 | 12131.247 | 19038.7962 | 92.0189 | -2319.2823 | 0 | 723 | -1700 |  | sp0080 | 0.16792 | 0.01118 | 0.20961 | 0.001261 | 0.31068 | 0.020685 | 0.38781 | 0.0023338 | 0.1722 | 0.46862 | 0 | 0
| sp0081 | 11686.3056 | 11201.9945 | 12250.86 | 19184.941 | 89.8491 | -2315.6215 | 0 | 723 | -1700 |  | sp0081 | 0.16892 | 0.011323 | 0.20756 | 0.0012784 | 0.31253 | 0.02095 | 0.38401 | 0.002366 | 0.2015 | 0.48015 | 0 | 0
| sp0082 | 11809.278 | 11302.3875 | 12373.0636 | 19332.9923 | 87.6792 | -2311.9608 | 0 | 723 | -1700 |  | sp0082 | 0.16967 | 0.011476 | 0.20567 | 0.0012975 | 0.31392 | 0.021232 | 0.38052 | 0.0024012 | 0.23011 | 0.49089 | 0 | 0
| sp0083 | 11932.4678 | 11405.3525 | 12496.5222 | 19481.2214 | 85.5094 | -2308.3 | 0 | 723 | -1700 |  | sp0083 | 0.17015 | 0.011638 | 0.20395 | 0.001318 | 0.31479 | 0.021532 | 0.37735 | 0.0024393 | 0.25722 | 0.50084 | 0 | 0
| sp0084 | 12054.3 | 11509.9 | 12619.9 | 19627.9 | 83.3396 | -2304.6393 | 0 | 723 | -1700 |  | sp0084 | 0.17031 | 0.01181 | 0.2024 | 0.00134 | 0.3151 | 0.021851 | 0.37447 | 0.00248 | 0.282 | 0.51 | 0 | 0
| sp0085 | 12181.8406 | 11625.2236 | 12752.5301 | 19780.6065 | 83.6918 | -2305.9508 | 0 | 723 | -1700 |  | sp0085 | 0.16991 | 0.012008 | 0.20101 | 0.0013773 | 0.31436 | 0.022218 | 0.37191 | 0.002549 | 0.30626 | 0.51889 | 0 | 0
| sp0086 | 12321.6126 | 11759.1507 | 12902.2529 | 19946.333 | 84.044 | -2307.2623 | 0 | 723 | -1700 |  | sp0086 | 0.16877 | 0.012244 | 0.19978 | 0.0014416 | 0.31225 | 0.022654 | 0.36963 | 0.0026681 | 0.33204 | 0.52794 | 0 | 0
| sp0087 | 12471.2266 | 11908.6415 | 13065.4935 | 20122.4707 | 84.3962 | -2308.5738 | 0 | 723 | -1700 |  | sp0087 | 0.16697 | 0.012511 | 0.19868 | 0.0015301 | 0.30892 | 0.023148 | 0.36758 | 0.0028319 | 0.35889 | 0.53697 | 0 | 0
| sp0088 | 12628.2932 | 12070.6565 | 13238.6771 | 20306.4112 | 84.7484 | -2309.8853 | 0 | 723 | -1700 |  | sp0088 | 0.1646 | 0.012805 | 0.19767 | 0.0016396 | 0.30454 | 0.023693 | 0.36572 | 0.0030345 | 0.38635 | 0.54579 | 0 | 0
| sp0089 | 12790.4232 | 12242.1562 | 13418.2286 | 20495.5458 | 85.1006 | -2311.1968 | 0 | 723 | -1700 |  | sp0089 | 0.16175 | 0.013121 | 0.19674 | 0.0017672 | 0.29927 | 0.024277 | 0.364 | 0.0032706 | 0.41397 | 0.55424 | 0 | 0
| sp0090 | 12955.2271 | 12420.101 | 13600.5732 | 20687.2659 | 85.4528 | -2312.5083 | 0 | 723 | -1700 |  | sp0090 | 0.1585 | 0.013453 | 0.19585 | 0.0019098 | 0.29326 | 0.02489 | 0.36235 | 0.0035343 | 0.44127 | 0.56214 | 0 | 0
| sp0091 | 13120.3156 | 12601.4513 | 13782.1359 | 20878.9628 | 85.805 | -2313.8198 | 0 | 723 | -1700 |  | sp0091 | 0.15494 | 0.013795 | 0.19497 | 0.0020643 | 0.28667 | 0.025523 | 0.36073 | 0.0038202 | 0.46781 | 0.5693 | 0 | 0
| sp0092 | 13283.2993 | 12783.1675 | 13959.3419 | 21068.0281 | 86.1572 | -2315.1313 | 0 | 723 | -1700 |  | sp0092 | 0.15116 | 0.014143 | 0.19409 | 0.0022277 | 0.27967 | 0.026167 | 0.35909 | 0.0041226 | 0.49313 | 0.57556 | 0 | 0
| sp0093 | 13441.789 | 12962.21 | 14128.6162 | 21251.853 | 86.5094 | -2316.4428 | 0 | 723 | -1700 |  | sp0093 | 0.14724 | 0.01449 | 0.19316 | 0.002397 | 0.27241 | 0.02681 | 0.35738 | 0.0044359 | 0.51677 | 0.58074 | 0 | 0
| sp0094 | 13593.3952 | 13135.5394 | 14286.3839 | 21427.8291 | 86.8616 | -2317.7543 | 0 | 723 | -1700 |  | sp0094 | 0.14326 | 0.014833 | 0.19217 | 0.0025692 | 0.26505 | 0.027444 | 0.35554 | 0.0047545 | 0.53826 | 0.58465 | 0 | 0
| sp0095 | 13735.7287 | 13300.1159 | 14429.0702 | 21593.3476 | 87.2138 | -2319.0659 | 0 | 723 | -1700 |  | sp0095 | 0.13931 | 0.015165 | 0.19108 | 0.0027412 | 0.25775 | 0.028058 | 0.35353 | 0.0050727 | 0.55716 | 0.58713 | 0 | 0
| sp0096 | 13866.4 | 13452.9 | 14553.1 | 21745.8 | 87.566 | -2320.3774 | 0 | 723 | -1700 |  | sp0096 | 0.13549 | 0.015481 | 0.18987 | 0.00291 | 0.25067 | 0.028643 | 0.35129 | 0.005385 | 0.573 | 0.588 | 0 | 0
| sp0097 | 13990.6798 | 13600.1357 | 14665.6086 | 21896.7513 | 84.7673 | -2313.4129 | 0 | 722.5833 | -1700 |  | sp0097 | 0.13139 | 0.015811 | 0.18849 | 0.0031034 | 0.2431 | 0.029253 | 0.34873 | 0.0057428 | 0.58726 | 0.58794 | 0.00084975 | 0
| sp0098 | 14114.7762 | 13749.1999 | 14775.6942 | 22056.6951 | 81.9686 | -2306.4484 | 0 | 722.1667 | -1700 |  | sp0098 | 0.12667 | 0.016179 | 0.18692 | 0.0033432 | 0.23436 | 0.029935 | 0.34584 | 0.0061864 | 0.60156 | 0.58777 | 0.0032137 | 0
| sp0099 | 14237.7062 | 13898.7527 | 14882.7263 | 22221.4153 | 79.1698 | -2299.4839 | 0 | 721.75 | -1700 |  | sp0099 | 0.12145 | 0.016573 | 0.18522 | 0.0036173 | 0.2247 | 0.030664 | 0.34269 | 0.0066935 | 0.61565 | 0.5875 | 0.0068141 | 0
| sp0100 | 14358.4869 | 14047.4538 | 14986.0747 | 22386.696 | 76.3711 | -2292.5194 | 0 | 721.3333 | -1700 |  | sp0100 | 0.11585 | 0.01698 | 0.18342 | 0.0039137 | 0.21434 | 0.031417 | 0.33935 | 0.0072419 | 0.62929 | 0.58712 | 0.011373 | 0
| sp0101 | 14476.1354 | 14193.9634 | 15085.1089 | 22548.3211 | 73.5723 | -2285.5549 | 0 | 720.9167 | -1700 |  | sp0101 | 0.11 | 0.017387 | 0.18155 | 0.0042204 | 0.20351 | 0.03217 | 0.33589 | 0.0078092 | 0.64223 | 0.58665 | 0.016612 | 0
| sp0102 | 14589.6685 | 14336.9412 | 15179.1985 | 22702.0747 | 70.7736 | -2278.5905 | 0 | 720.5 | -1700 |  | sp0102 | 0.10402 | 0.017782 | 0.17966 | 0.0045253 | 0.19245 | 0.032899 | 0.33239 | 0.0083732 | 0.65424 | 0.58608 | 0.022254 | 0
| sp0103 | 14698.1034 | 14475.0473 | 15267.7132 | 22843.7409 | 67.9748 | -2271.626 | 0 | 720.0833 | -1700 |  | sp0103 | 0.09804 | 0.01815 | 0.17778 | 0.0048163 | 0.18139 | 0.033581 | 0.32893 | 0.0089115 | 0.66507 | 0.58543 | 0.028021 | 0
| sp0104 | 14800.4571 | 14606.9416 | 15350.0227 | 22969.1035 | 65.1761 | -2264.6615 | 0 | 719.6667 | -1700 |  | sp0104 | 0.092183 | 0.018481 | 0.17596 | 0.0050814 | 0.17055 | 0.034193 | 0.32556 | 0.009402 | 0.67448 | 0.58469 | 0.033635 | 0
| sp0105 | 14895.7466 | 14731.2841 | 15425.4964 | 23073.9468 | 62.3774 | -2257.697 | 0 | 719.25 | -1700 |  | sp0105 | 0.086575 | 0.01876 | 0.17424 | 0.0053086 | 0.16018 | 0.034709 | 0.32236 | 0.0098223 | 0.68222 | 0.58388 | 0.038817 | 0
| sp0106 | 14982.9889 | 14846.7347 | 15493.5042 | 23154.0546 | 59.5786 | -2250.7325 | 0 | 718.8333 | -1700 |  | sp0106 | 0.081341 | 0.018975 | 0.17264 | 0.0054858 | 0.15049 | 0.035108 | 0.31942 | 0.01015 | 0.68804 | 0.58299 | 0.043291 | 0
| sp0107 | 15061.201 | 14951.9534 | 15553.4155 | 23205.211 | 56.7799 | -2243.768 | 0 | 718.4167 | -1700 |  | sp0107 | 0.076606 | 0.019114 | 0.17122 | 0.0056009 | 0.14173 | 0.035364 | 0.31679 | 0.010363 | 0.69172 | 0.58203 | 0.046778 | 0
| sp0108 | 15129.4 | 15045.6 | 15604.6 | 23223.2 | 53.9811 | -2236.8036 | 0 | 718 | -1700 |  | sp0108 | 0.072496 | 0.019163 | 0.17001 | 0.005642 | 0.13413 | 0.035455 | 0.31455 | 0.010439 | 0.693 | 0.581 | 0.049 | 0
| sp0109 | 15192.8056 | 15132.6205 | 15651.2627 | 23222.7981 | 57.0597 | -2230.4643 | 0 | 677.1667 | -1700 |  | sp0109 | 0.068784 | 0.019153 | 0.16899 | 0.0056137 | 0.12726 | 0.035437 | 0.31267 | 0.010387 | 0.69262 | 0.57949 | 0.050475 | 0.00025206
| sp0110 | 15256.5492 | 15218.3231 | 15697.5597 | 23221.6129 | 60.1384 | -2224.125 | 0 | 636.3333 | -1700 |  | sp0110 | 0.065169 | 0.019126 | 0.16811 | 0.0055346 | 0.12057 | 0.035387 | 0.31103 | 0.01024 | 0.69152 | 0.57709 | 0.051894 | 0.00096708
| sp0111 | 15319.5156 | 15301.9112 | 15742.7873 | 23219.675 | 63.217 | -2217.7858 | 0 | 595.5 | -1700 |  | sp0111 | 0.061665 | 0.019086 | 0.16733 | 0.0054132 | 0.11409 | 0.035312 | 0.30958 | 0.010016 | 0.68974 | 0.57384 | 0.053245 | 0.0020833
| sp0112 | 15380.5892 | 15382.588 | 15786.2418 | 23217.0148 | 66.2956 | -2211.4465 | 0 | 554.6667 | -1700 |  | sp0112 | 0.058287 | 0.019034 | 0.16662 | 0.0052581 | 0.10784 | 0.035217 | 0.30828 | 0.0097287 | 0.68732 | 0.5698 | 0.054514 | 0.0035391
| sp0113 | 15438.6549 | 15459.5569 | 15827.2194 | 23213.6629 | 69.3742 | -2205.1073 | 0 | 513.8333 | -1700 |  | sp0113 | 0.055047 | 0.018976 | 0.16596 | 0.0050779 | 0.10184 | 0.035109 | 0.30705 | 0.0093953 | 0.68433 | 0.56501 | 0.055685 | 0.0052726
| sp0114 | 15492.5972 | 15532.0213 | 15865.0165 | 23209.6499 | 72.4528 | -2198.768 | 0 | 473 | -1700 |  | sp0114 | 0.051959 | 0.018914 | 0.16532 | 0.0048812 | 0.096132 | 0.034994 | 0.30587 | 0.0090314 | 0.6808 | 0.5595 | 0.056746 | 0.0072222
| sp0115 | 15541.3007 | 15599.1845 | 15898.9293 | 23205.0064 | 75.5314 | -2192.4288 | 0 | 432.1667 | -1700 |  | sp0115 | 0.049037 | 0.018852 | 0.16467 | 0.0046765 | 0.090727 | 0.034878 | 0.30466 | 0.0086529 | 0.67678 | 0.55333 | 0.057682 | 0.0093261
| sp0116 | 15583.6502 | 15660.2499 | 15928.2542 | 23199.7629 | 78.6101 | -2186.0895 | 0 | 391.3333 | -1700 |  | sp0116 | 0.046295 | 0.018792 | 0.16397 | 0.0044726 | 0.085653 | 0.034768 | 0.30337 | 0.0082755 | 0.67232 | 0.54654 | 0.058479 | 0.011523
| sp0117 | 15618.5302 | 15714.4207 | 15952.2874 | 23193.9499 | 81.6887 | -2179.7503 | 0 | 350.5 | -1700 |  | sp0117 | 0.043747 | 0.018739 | 0.16321 | 0.0042778 | 0.080938 | 0.03467 | 0.30197 | 0.0079153 | 0.66746 | 0.53916 | 0.059123 | 0.01375
| sp0118 | 15644.8254 | 15760.9005 | 15970.3253 | 23187.5981 | 84.7673 | -2173.411 | 0 | 309.6667 | -1700 |  | sp0118 | 0.041405 | 0.018695 | 0.16235 | 0.0041009 | 0.076606 | 0.034589 | 0.30038 | 0.007588 | 0.66226 | 0.53125 | 0.059601 | 0.015947
| sp0119 | 15661.4205 | 15798.8925 | 15981.664 | 23180.7379 | 87.8459 | -2167.0718 | 0 | 268.8333 | -1700 |  | sp0119 | 0.039284 | 0.018665 | 0.16137 | 0.0039505 | 0.072682 | 0.034533 | 0.29856 | 0.0073096 | 0.65675 | 0.52285 | 0.059898 | 0.01805
| sp0120 | 15667.2 | 15827.6 | 15985.6 | 23173.4 | 90.9245 | -2160.7325 | 0 | 228 | -1700 |  | sp0120 | 0.037398 | 0.018651 | 0.16023 | 0.003835 | 0.069192 | 0.034507 | 0.29646 | 0.007096 | 0.651 | 0.514 | 0.06 | 0.02
| sp0121 | 15667.1703 | 15850.9489 | 15985.1898 | 23159.5156 | 104.772 | -2174.9242 | 0 | 277.25 | -1700 |  | sp0121 | 0.035676 | 0.018646 | 0.15885 | 0.0037387 | 0.066006 | 0.034499 | 0.2939 | 0.0069178 | 0.64266 | 0.50072 | 0.059587 | 0.021995
| sp0122 | 15667.0823 | 15873.2801 | 15984.0191 | 23134.2248 | 118.6195 | -2189.1158 | 0 | 326.5 | -1700 |  | sp0122 | 0.034039 | 0.018642 | 0.15718 | 0.0036411 | 0.062977 | 0.034491 | 0.29081 | 0.0067373 | 0.62988 | 0.48008 | 0.058444 | 0.024231
| sp0123 | 15666.9372 | 15894.4193 | 15982.1781 | 23099.3714 | 132.467 | -2203.3074 | 0 | 375.75 | -1700 |  | sp0123 | 0.032487 | 0.018638 | 0.15524 | 0.0035442 | 0.060105 | 0.034484 | 0.28722 | 0.006558 | 0.61348 | 0.45371 | 0.056719 | 0.026641
| sp0124 | 15666.7366 | 15914.1925 | 15979.7568 | 23056.7992 | 146.3145 | -2217.4991 | 0 | 425 | -1700 |  | sp0124 | 0.031018 | 0.018635 | 0.15307 | 0.0034497 | 0.057388 | 0.034477 | 0.2832 | 0.0063832 | 0.59425 | 0.42323 | 0.054556 | 0.029156
| sp0125 | 15666.4818 | 15932.4254 | 15976.8452 | 23008.352 | 160.1619 | -2231.6907 | 0 | 474.25 | -1700 |  | sp0125 | 0.029633 | 0.018632 | 0.15069 | 0.0033595 | 0.054826 | 0.034472 | 0.2788 | 0.0062162 | 0.57297 | 0.39025 | 0.052101 | 0.031711
| sp0126 | 15666.1743 | 15948.944 | 15973.5334 | 22955.8735 | 174.0094 | -2245.8824 | 0 | 523.5 | -1700 |  | sp0126 | 0.028332 | 0.018629 | 0.14814 | 0.0032753 | 0.052417 | 0.034467 | 0.27408 | 0.0060606 | 0.55046 | 0.35641 | 0.0495 | 0.034236
| sp0127 | 15665.8154 | 15963.5739 | 15969.9113 | 22901.2077 | 187.8569 | -2260.074 | 0 | 572.75 | -1700 |  | sp0127 | 0.027112 | 0.018627 | 0.14544 | 0.0031991 | 0.050161 | 0.034462 | 0.26909 | 0.0059196 | 0.52751 | 0.32332 | 0.046899 | 0.036665
| sp0128 | 15665.4066 | 15976.1412 | 15966.0692 | 22846.1982 | 201.7044 | -2274.2656 | 0 | 622 | -1700 |  | sp0128 | 0.025975 | 0.018625 | 0.14263 | 0.0031327 | 0.048057 | 0.034459 | 0.26389 | 0.0057966 | 0.50491 | 0.29261 | 0.044444 | 0.03893
| sp0129 | 15664.9492 | 15986.4716 | 15962.0969 | 22792.6889 | 215.5519 | -2288.4573 | 0 | 671.25 | -1700 |  | sp0129 | 0.024919 | 0.018623 | 0.13973 | 0.0030778 | 0.046104 | 0.034456 | 0.25853 | 0.0056951 | 0.48346 | 0.2659 | 0.042281 | 0.040964
| sp0130 | 15664.4447 | 15994.391 | 15958.0846 | 22742.5236 | 229.3994 | -2302.6489 | 0 | 720.5 | -1700 |  | sp0130 | 0.023945 | 0.018622 | 0.13678 | 0.0030364 | 0.044301 | 0.034454 | 0.25306 | 0.0056184 | 0.46396 | 0.24482 | 0.040556 | 0.042698
| sp0131 | 15663.8945 | 15999.7252 | 15954.1223 | 22697.546 | 243.2469 | -2316.8405 | 0 | 769.75 | -1700 |  | sp0131 | 0.023051 | 0.018621 | 0.1338 | 0.0030101 | 0.042647 | 0.034452 | 0.24755 | 0.0055699 | 0.44721 | 0.23097 | 0.039413 | 0.044066
| sp0132 | 15663.3 | 16002.3 | 15950.3 | 22659.6 | 257.0943 | -2331.0322 | 0 | 819 | -1700 |  | sp0132 | 0.022237 | 0.018621 | 0.13083 | 0.003001 | 0.041141 | 0.034452 | 0.24205 | 0.005553 | 0.434 | 0.226 | 0.039 | 0.045
| sp0133 | 15662.0937 | 16003.3952 | 15946.5802 | 22626.451 | 270.0267 | -2343.805 | 0 | 819.25 | -1700 |  | sp0133 | 0.021455 | 0.018649 | 0.12745 | 0.0030017 | 0.039694 | 0.034505 | 0.23581 | 0.0055542 | 0.4227 | 0.23222 | 0.039632 | 0.045682
| sp0134 | 15659.761 | 16004.4053 | 15942.8237 | 22594.5707 | 282.9591 | -2356.5779 | 0 | 819.5 | -1700 |  | sp0134 | 0.020666 | 0.018731 | 0.12339 | 0.0030036 | 0.038235 | 0.034655 | 0.22828 | 0.0055578 | 0.4113 | 0.24941 | 0.041443 | 0.046335
| sp0135 | 15656.3824 | 16005.3283 | 15938.9681 | 22563.8627 | 295.8915 | -2369.3507 | 0 | 819.75 | -1700 |  | sp0135 | 0.019885 | 0.01886 | 0.11881 | 0.0030069 | 0.03679 | 0.034894 | 0.21982 | 0.0055637 | 0.39999 | 0.27538 | 0.044303 | 0.046953
| sp0136 | 15652.0385 | 16006.1623 | 15934.9508 | 22534.2303 | 308.8239 | -2382.1236 | 0 | 820 | -1700 |  | sp0136 | 0.019126 | 0.01903 | 0.11392 | 0.0030114 | 0.035385 | 0.035209 | 0.21077 | 0.005572 | 0.38899 | 0.30793 | 0.048084 | 0.047531
| sp0137 | 15646.8098 | 16006.9054 | 15930.7094 | 22505.5768 | 321.7563 | -2394.8964 | 0 | 820.25 | -1700 |  | sp0137 | 0.018402 | 0.019237 | 0.10889 | 0.0030171 | 0.034047 | 0.035591 | 0.20147 | 0.0055826 | 0.3785 | 0.34487 | 0.052656 | 0.048062
| sp0138 | 15640.7768 | 16007.5557 | 15926.1815 | 22477.8058 | 334.6887 | -2407.6693 | 0 | 820.5 | -1700 |  | sp0138 | 0.017729 | 0.019473 | 0.10393 | 0.0030241 | 0.032801 | 0.036029 | 0.19228 | 0.0055954 | 0.36874 | 0.384 | 0.057891 | 0.048542
| sp0139 | 15634.0201 | 16008.1112 | 15921.3047 | 22450.8205 | 347.6211 | -2420.4421 | 0 | 820.75 | -1700 |  | sp0139 | 0.01712 | 0.019734 | 0.09921 | 0.0030323 | 0.031675 | 0.036512 | 0.18355 | 0.0056104 | 0.35991 | 0.42313 | 0.06366 | 0.048963
| sp0140 | 15626.6202 | 16008.57 | 15916.0164 | 22424.5244 | 360.5535 | -2433.2149 | 0 | 821 | -1700 |  | sp0140 | 0.016591 | 0.020014 | 0.094926 | 0.0030417 | 0.030695 | 0.03703 | 0.17563 | 0.0056277 | 0.35222 | 0.46007 | 0.069834 | 0.049321
| sp0141 | 15618.6577 | 16008.9303 | 15910.2542 | 22398.8209 | 373.4858 | -2445.9878 | 0 | 821.25 | -1700 |  | sp0141 | 0.016154 | 0.020307 | 0.091266 | 0.0030523 | 0.029887 | 0.037572 | 0.16886 | 0.0056471 | 0.34587 | 0.49262 | 0.076284 | 0.049609
| sp0142 | 15610.2132 | 16009.1899 | 15903.9558 | 22373.6134 | 386.4182 | -2458.7606 | 0 | 821.5 | -1700 |  | sp0142 | 0.015824 | 0.020607 | 0.088419 | 0.0030641 | 0.029277 | 0.038128 | 0.16359 | 0.0056686 | 0.34108 | 0.51859 | 0.082881 | 0.049823
| sp0143 | 15601.3671 | 16009.3472 | 15897.0585 | 22348.8053 | 399.3506 | -2471.5335 | 0 | 821.75 | -1700 |  | sp0143 | 0.015616 | 0.020909 | 0.086572 | 0.003077 | 0.028891 | 0.038686 | 0.16017 | 0.0056923 | 0.33806 | 0.53578 | 0.089496 | 0.049955
| sp0144 | 15592.2 | 16009.4 | 15889.5 | 22324.3 | 412.283 | -2484.3063 | 0 | 822 | -1700 |  | sp0144 | 0.015543 | 0.021207 | 0.085915 | 0.003091 | 0.028757 | 0.039237 | 0.15896 | 0.005718 | 0.337 | 0.542 | 0.096 | 0.05
| sp0145 | 15579.2809 | 16005.3546 | 15878.5976 | 22298.701 | 419.9638 | -2494.7281 | 0 | 822 | -1700 |  | sp0145 | 0.015567 | 0.021518 | 0.085962 | 0.0031577 | 0.028801 | 0.039812 | 0.15904 | 0.0058412 | 0.33802 | 0.53692 | 0.10292 | 0.049784
| sp0146 | 15560.0675 | 15994.1704 | 15862.4918 | 22271.2007 | 427.6447 | -2505.1498 | 0 | 822 | -1700 |  | sp0146 | 0.015637 | 0.021862 | 0.08609 | 0.0033172 | 0.028931 | 0.040449 | 0.15928 | 0.0061362 | 0.34085 | 0.52289 | 0.11077 | 0.049185
| sp0147 | 15535.9738 | 15977.275 | 15842.3551 | 22242.5859 | 435.3255 | -2515.5716 | 0 | 822 | -1700 |  | sp0147 | 0.015751 | 0.022237 | 0.086284 | 0.0035522 | 0.029142 | 0.041143 | 0.15964 | 0.0065709 | 0.34513 | 0.50169 | 0.11945 | 0.048281
| sp0148 | 15508.4135 | 15956.0963 | 15819.3601 | 22213.6432 | 443.0063 | -2525.9933 | 0 | 822 | -1700 |  | sp0148 | 0.015907 | 0.022642 | 0.086528 | 0.0038454 | 0.02943 | 0.041892 | 0.16009 | 0.0071134 | 0.35048 | 0.47511 | 0.12882 | 0.047148
| sp0149 | 15478.8006 | 15932.062 | 15794.6793 | 22185.1592 | 450.6871 | -2536.4151 | 0 | 822 | -1700 |  | sp0149 | 0.016103 | 0.023075 | 0.086804 | 0.0041796 | 0.029793 | 0.042693 | 0.1606 | 0.0077319 | 0.35656 | 0.44495 | 0.13876 | 0.045862
| sp0150 | 15448.5489 | 15906.6 | 15769.4851 | 22157.9208 | 458.3679 | -2546.8368 | 0 | 822 | -1700 |  | sp0150 | 0.016337 | 0.023534 | 0.087097 | 0.0045376 | 0.030225 | 0.043543 | 0.16114 | 0.0083943 | 0.363 | 0.413 | 0.14914 | 0.0445
| sp0151 | 15419.0723 | 15881.138 | 15744.9501 | 22132.7145 | 466.0487 | -2557.2586 | 0 | 822 | -1700 |  | sp0151 | 0.016606 | 0.024018 | 0.08739 | 0.0049021 | 0.030724 | 0.044437 | 0.16168 | 0.0090688 | 0.36944 | 0.38105 | 0.15986 | 0.043138
| sp0152 | 15391.7845 | 15857.1037 | 15722.2467 | 22110.3271 | 473.7296 | -2567.6804 | 0 | 822 | -1700 |  | sp0152 | 0.016909 | 0.024524 | 0.087666 | 0.0052558 | 0.031284 | 0.045374 | 0.1622 | 0.0097233 | 0.37552 | 0.35089 | 0.17077 | 0.041852
| sp0153 | 15368.0996 | 15835.925 | 15702.5475 | 22091.5453 | 481.4104 | -2578.1021 | 0 | 822 | -1700 |  | sp0153 | 0.017244 | 0.025052 | 0.08791 | 0.0055815 | 0.031903 | 0.046349 | 0.16265 | 0.010326 | 0.38088 | 0.32431 | 0.18177 | 0.040719
| sp0154 | 15349.4313 | 15819.0296 | 15687.025 | 22077.1557 | 489.0912 | -2588.5239 | 0 | 822 | -1700 |  | sp0154 | 0.017608 | 0.025598 | 0.088104 | 0.0058619 | 0.032576 | 0.047361 | 0.16301 | 0.010845 | 0.38515 | 0.30311 | 0.19272 | 0.039815
| sp0155 | 15337.1935 | 15807.8454 | 15676.8517 | 22067.945 | 496.772 | -2598.9456 | 0 | 822 | -1700 |  | sp0155 | 0.017999 | 0.026162 | 0.088232 | 0.0060798 | 0.0333 | 0.048404 | 0.16324 | 0.011248 | 0.38798 | 0.28908 | 0.20351 | 0.039216
| sp0156 | 15332.8 | 15803.8 | 15673.2 | 22064.7 | 504.4528 | -2609.3674 | 0 | 822 | -1700 |  | sp0156 | 0.018415 | 0.026742 | 0.088279 | 0.006218 | 0.03407 | 0.049477 | 0.16333 | 0.011504 | 0.389 | 0.284 | 0.214 | 0.039
| sp0157 | 15334.1928 | 15804.0617 | 15674.8323 | 22065.9573 | 511.5472 | -2615.0314 | 0 | 818.75 | -1700 |  | sp0157 | 0.01913 | 0.027369 | 0.088256 | 0.0063089 | 0.035393 | 0.050638 | 0.16329 | 0.011672 | 0.38605 | 0.28469 | 0.22522 | 0.039098
| sp0158 | 15338.0916 | 15804.7852 | 15679.4249 | 22069.4333 | 518.6415 | -2620.6955 | 0 | 815.5 | -1700 |  | sp0158 | 0.020364 | 0.028069 | 0.08819 | 0.0063961 | 0.037675 | 0.051932 | 0.16317 | 0.011833 | 0.37789 | 0.28665 | 0.23795 | 0.03937
| sp0159 | 15344.0774 | 15805.8781 | 15686.5217 | 22074.6844 | 525.7358 | -2626.3596 | 0 | 812.25 | -1700 |  | sp0159 | 0.022031 | 0.028829 | 0.088082 | 0.0064787 | 0.040761 | 0.053339 | 0.16296 | 0.011986 | 0.36556 | 0.28974 | 0.25171 | 0.039781
| sp0160 | 15351.7309 | 15807.2481 | 15695.6665 | 22081.2667 | 532.8302 | -2632.0237 | 0 | 809 | -1700 |  | sp0160 | 0.02405 | 0.029638 | 0.087933 | 0.006556 | 0.044495 | 0.054835 | 0.16269 | 0.01213 | 0.35011 | 0.2938 | 0.26603 | 0.040296
| sp0161 | 15360.633 | 15808.8029 | 15706.4029 | 22088.7365 | 539.9245 | -2637.6878 | 0 | 805.75 | -1700 |  | sp0161 | 0.026335 | 0.030484 | 0.087747 | 0.0066273 | 0.048723 | 0.0564 | 0.16235 | 0.012262 | 0.33258 | 0.29871 | 0.28044 | 0.040881
| sp0162 | 15370.3646 | 15810.45 | 15718.2747 | 22096.65 | 547.0189 | -2643.3518 | 0 | 802.5 | -1700 |  | sp0162 | 0.028803 | 0.031354 | 0.087524 | 0.0066918 | 0.05329 | 0.05801 | 0.16193 | 0.012381 | 0.314 | 0.30429 | 0.29446 | 0.0415
| sp0163 | 15380.5065 | 15812.0971 | 15730.8257 | 22104.5635 | 554.1132 | -2649.0159 | 0 | 799.25 | -1700 |  | sp0163 | 0.03137 | 0.032238 | 0.087267 | 0.0067487 | 0.05804 | 0.059645 | 0.16146 | 0.012486 | 0.29542 | 0.31042 | 0.30763 | 0.042119
| sp0164 | 15390.6396 | 15813.6519 | 15743.5996 | 22112.0333 | 561.2075 | -2654.68 | 0 | 796 | -1700 |  | sp0164 | 0.033953 | 0.033122 | 0.086977 | 0.0067973 | 0.062819 | 0.061282 | 0.16092 | 0.012576 | 0.27789 | 0.31694 | 0.31946 | 0.042704
| sp0165 | 15400.3446 | 15815.0219 | 15756.1402 | 22118.6156 | 568.3019 | -2660.3441 | 0 | 792.75 | -1700 |  | sp0165 | 0.036468 | 0.033996 | 0.086657 | 0.0068368 | 0.067471 | 0.062899 | 0.16033 | 0.012649 | 0.26244 | 0.32371 | 0.32949 | 0.043219
| sp0166 | 15409.2024 | 15816.1148 | 15767.9914 | 22123.8667 | 575.3962 | -2666.0081 | 0 | 789.5 | -1700 |  | sp0166 | 0.03883 | 0.034848 | 0.086309 | 0.0068664 | 0.071842 | 0.064474 | 0.15968 | 0.012704 | 0.25011 | 0.33057 | 0.33723 | 0.04363
| sp0167 | 15416.794 | 15816.8383 | 15778.6967 | 22127.3427 | 582.4906 | -2671.6722 | 0 | 786.25 | -1700 |  | sp0167 | 0.040956 | 0.035664 | 0.085933 | 0.0068854 | 0.075776 | 0.065985 | 0.15899 | 0.012739 | 0.24195 | 0.33738 | 0.34223 | 0.043902
| sp0168 | 15422.7 | 15817.1 | 15787.8 | 22128.6 | 589.5849 | -2677.3363 | 0 | 783 | -1700 |  | sp0168 | 0.042763 | 0.036435 | 0.085533 | 0.006893 | 0.079119 | 0.067411 | 0.15825 | 0.012753 | 0.239 | 0.344 | 0.344 | 0.044
| sp0169 | 15427.7029 | 15816.3372 | 15796.2221 | 22128.4511 | 575.5849 | -2677.475 | 0 | 786.25 | -1700 |  | sp0169 | 0.044352 | 0.037161 | 0.0847 | 0.0068945 | 0.082058 | 0.068755 | 0.15671 | 0.012756 | 0.23939 | 0.35064 | 0.34247 | 0.043525
| sp0170 | 15432.7976 | 15814.1455 | 15805.0576 | 22128.0105 | 561.5849 | -2677.6138 | 0 | 789.5 | -1700 |  | sp0170 | 0.045883 | 0.037857 | 0.083129 | 0.0068956 | 0.084891 | 0.070043 | 0.1538 | 0.012758 | 0.24048 | 0.35765 | 0.33811 | 0.042198
| sp0171 | 15437.8835 | 15810.6697 | 15814.1107 | 22127.2869 | 547.5849 | -2677.7525 | 0 | 792.75 | -1700 |  | sp0171 | 0.04736 | 0.038531 | 0.080973 | 0.0068964 | 0.087624 | 0.071288 | 0.14981 | 0.012759 | 0.24212 | 0.36505 | 0.3313 | 0.040163
| sp0172 | 15442.8604 | 15806.0546 | 15823.1859 | 22126.2891 | 533.5849 | -2677.8912 | 0 | 796 | -1700 |  | sp0172 | 0.048788 | 0.039188 | 0.078388 | 0.006897 | 0.090266 | 0.072504 | 0.14503 | 0.01276 | 0.24419 | 0.37288 | 0.32239 | 0.037566
| sp0173 | 15447.6278 | 15800.445 | 15832.0874 | 22125.0261 | 519.5849 | -2678.03 | 0 | 799.25 | -1700 |  | sp0173 | 0.050171 | 0.039836 | 0.075528 | 0.0068976 | 0.092824 | 0.073703 | 0.13974 | 0.012761 | 0.24652 | 0.38115 | 0.31177 | 0.034552
| sp0174 | 15452.0854 | 15793.9858 | 15840.6196 | 22123.5067 | 505.5849 | -2678.1687 | 0 | 802.5 | -1700 |  | sp0174 | 0.051512 | 0.040482 | 0.072548 | 0.006898 | 0.095305 | 0.074898 | 0.13422 | 0.012762 | 0.249 | 0.3899 | 0.29979 | 0.031267
| sp0175 | 15456.1326 | 15786.8219 | 15848.5869 | 22121.7396 | 491.5849 | -2678.3074 | 0 | 805.75 | -1700 |  | sp0175 | 0.052816 | 0.041132 | 0.069602 | 0.0068984 | 0.097718 | 0.076102 | 0.12877 | 0.012763 | 0.25148 | 0.39915 | 0.28682 | 0.027857
| sp0176 | 15459.6691 | 15779.098 | 15855.7935 | 22119.7338 | 477.5849 | -2678.4462 | 0 | 809 | -1700 |  | sp0176 | 0.054087 | 0.041795 | 0.066845 | 0.0068989 | 0.10007 | 0.077327 | 0.12367 | 0.012764 | 0.25381 | 0.40894 | 0.27323 | 0.024465
| sp0177 | 15462.5945 | 15770.9591 | 15862.0437 | 22117.4981 | 463.5849 | -2678.5849 | 0 | 812.25 | -1700 |  | sp0177 | 0.05533 | 0.042475 | 0.064432 | 0.0068996 | 0.10237 | 0.078587 | 0.11921 | 0.012765 | 0.25588 | 0.41929 | 0.25939 | 0.021238
| sp0178 | 15464.8084 | 15762.5499 | 15867.142 | 22115.0414 | 449.5849 | -2678.7236 | 0 | 815.5 | -1700 |  | sp0178 | 0.056547 | 0.043181 | 0.062517 | 0.0069004 | 0.10462 | 0.079893 | 0.11567 | 0.012766 | 0.25752 | 0.43023 | 0.24566 | 0.018322
| sp0179 | 15466.2104 | 15754.0152 | 15870.8927 | 22112.3724 | 435.5849 | -2678.8624 | 0 | 818.75 | -1700 |  | sp0179 | 0.057744 | 0.04392 | 0.061254 | 0.0069015 | 0.10683 | 0.08126 | 0.11333 | 0.012768 | 0.25861 | 0.44179 | 0.23241 | 0.01586
| sp0180 | 15466.7 | 15745.5 | 15873.1 | 22109.5 | 421.5849 | -2679.0011 | 0 | 822 | -1700 |  | sp0180 | 0.058924 | 0.044698 | 0.060799 | 0.006903 | 0.10902 | 0.082699 | 0.11249 | 0.012771 | 0.259 | 0.454 | 0.22 | 0.014
| sp0181 | 15464.9056 | 15734.966 | 15874.3176 | 22101.7421 | 412.9921 | -2682.4861 | 0 | 822 | -1700 |  | sp0181 | 0.060155 | 0.045526 | 0.060876 | 0.0069231 | 0.1113 | 0.08423 | 0.11263 | 0.012808 | 0.25809 | 0.46913 | 0.20726 | 0.012486
| sp0182 | 15459.9444 | 15720.8501 | 15875.2665 | 22085.566 | 404.3994 | -2685.9711 | 0 | 822 | -1700 |  | sp0182 | 0.061477 | 0.046403 | 0.061089 | 0.0069759 | 0.11374 | 0.085854 | 0.11302 | 0.012906 | 0.25551 | 0.48873 | 0.19302 | 0.010981
| sp0183 | 15452.45 | 15704.0097 | 15876.0023 | 22062.705 | 395.8066 | -2689.4562 | 0 | 822 | -1700 |  | sp0183 | 0.062853 | 0.047323 | 0.061413 | 0.0070547 | 0.11629 | 0.087556 | 0.11362 | 0.013052 | 0.25151 | 0.51171 | 0.17766 | 0.0095049
| sp0184 | 15443.0556 | 15685.302 | 15876.5805 | 22034.8921 | 387.2138 | -2692.9412 | 0 | 822 | -1700 |  | sp0184 | 0.064243 | 0.048277 | 0.06182 | 0.007153 | 0.11886 | 0.08932 | 0.11438 | 0.013234 | 0.24633 | 0.53699 | 0.16158 | 0.0080799
| sp0185 | 15432.3944 | 15665.5843 | 15877.0567 | 22003.8605 | 378.6211 | -2696.4262 | 0 | 822 | -1700 |  | sp0185 | 0.065612 | 0.049256 | 0.062284 | 0.0072643 | 0.12139 | 0.091132 | 0.11524 | 0.01344 | 0.24021 | 0.56348 | 0.14515 | 0.0067262
| sp0186 | 15421.1 | 15645.7142 | 15877.4864 | 21971.3433 | 370.0283 | -2699.9112 | 0 | 822 | -1700 |  | sp0186 | 0.06692 | 0.050253 | 0.062779 | 0.007382 | 0.12381 | 0.092976 | 0.11615 | 0.013657 | 0.23337 | 0.59011 | 0.12877 | 0.0054647
| sp0187 | 15409.8056 | 15626.5487 | 15877.9252 | 21939.0738 | 361.4355 | -2703.3962 | 0 | 822 | -1700 |  | sp0187 | 0.06813 | 0.051259 | 0.063279 | 0.0074995 | 0.12605 | 0.094838 | 0.11708 | 0.013875 | 0.22608 | 0.61578 | 0.11281 | 0.0043163
| sp0188 | 15399.1444 | 15608.9454 | 15878.4287 | 21908.7849 | 352.8428 | -2706.8812 | 0 | 822 | -1700 |  | sp0188 | 0.069205 | 0.052267 | 0.063756 | 0.0076104 | 0.12804 | 0.096702 | 0.11796 | 0.01408 | 0.21855 | 0.63943 | 0.097674 | 0.0033018
| sp0189 | 15389.75 | 15593.7616 | 15879.0523 | 21882.21 | 344.25 | -2710.3663 | 0 | 822 | -1700 |  | sp0189 | 0.070107 | 0.053268 | 0.064185 | 0.007708 | 0.12971 | 0.098553 | 0.11875 | 0.014261 | 0.21104 | 0.65995 | 0.083738 | 0.0024421
| sp0190 | 15382.2556 | 15581.8545 | 15879.8517 | 21861.0821 | 335.6572 | -2713.8513 | 0 | 822 | -1700 |  | sp0190 | 0.070798 | 0.054253 | 0.06454 | 0.0077859 | 0.13099 | 0.10038 | 0.11941 | 0.014405 | 0.20379 | 0.67628 | 0.071389 | 0.001758
| sp0191 | 15377.2944 | 15574.0815 | 15880.8824 | 21847.1344 | 327.0645 | -2717.3363 | 0 | 822 | -1700 |  | sp0191 | 0.07124 | 0.055216 | 0.064793 | 0.0078374 | 0.13181 | 0.10216 | 0.11988 | 0.014501 | 0.19703 | 0.68732 | 0.061014 | 0.0012704
| sp0192 | 15375.5 | 15571.3 | 15882.2 | 21842.1 | 318.4717 | -2720.8213 | 0 | 822 | -1700 |  | sp0192 | 0.071396 | 0.056147 | 0.064918 | 0.007856 | 0.13209 | 0.10388 | 0.12011 | 0.014535 | 0.191 | 0.692 | 0.053 | 0.001
| sp0193 | 15375.6489 | 15571.3462 | 15887.353 | 21846.7676 | 308.7547 | -2710.764 | 0 | 822 | -1700 |  | sp0193 | 0.070838 | 0.057062 | 0.064965 | 0.0078486 | 0.13106 | 0.10557 | 0.1202 | 0.014521 | 0.18539 | 0.69309 | 0.046323 | 0.00085028
| sp0194 | 15376.089 | 15571.4841 | 15899.3871 | 21860.2155 | 299.0377 | -2700.7066 | 0 | 822 | -1700 |  | sp0194 | 0.069272 | 0.057978 | 0.065002 | 0.0078281 | 0.12816 | 0.10727 | 0.12027 | 0.014483 | 0.17972 | 0.69409 | 0.039761 | 0.00071098
| sp0195 | 15376.8109 | 15571.7129 | 15917.6038 | 21881.6115 | 289.3208 | -2690.6493 | 0 | 822 | -1700 |  | sp0195 | 0.066863 | 0.058894 | 0.065032 | 0.0077971 | 0.12371 | 0.10896 | 0.12032 | 0.014426 | 0.17402 | 0.69501 | 0.033404 | 0.00058259
| sp0196 | 15377.805 | 15572.0314 | 15941.3044 | 21910.1231 | 279.6038 | -2680.5919 | 0 | 822 | -1700 |  | sp0196 | 0.063774 | 0.059806 | 0.065055 | 0.0077583 | 0.11799 | 0.11065 | 0.12036 | 0.014354 | 0.16832 | 0.69583 | 0.027339 | 0.00046561
| sp0197 | 15379.0615 | 15572.4389 | 15969.7904 | 21944.918 | 269.8868 | -2670.5346 | 0 | 822 | -1700 |  | sp0197 | 0.060169 | 0.060711 | 0.065074 | 0.0077142 | 0.11132 | 0.11232 | 0.1204 | 0.014272 | 0.16263 | 0.69656 | 0.021655 | 0.00036053
| sp0198 | 15380.5709 | 15572.9343 | 16002.3632 | 21985.1639 | 260.1698 | -2660.4772 | 0 | 822 | -1700 |  | sp0198 | 0.056212 | 0.061608 | 0.065091 | 0.0076675 | 0.104 | 0.11398 | 0.12043 | 0.014186 | 0.15698 | 0.6972 | 0.016442 | 0.00026786
| sp0199 | 15382.3236 | 15573.5167 | 16038.3241 | 22030.0286 | 250.4528 | -2650.4199 | 0 | 822 | -1700 |  | sp0199 | 0.052066 | 0.062493 | 0.065108 | 0.0076208 | 0.09633 | 0.11562 | 0.12046 | 0.0141 | 0.15138 | 0.69774 | 0.011788 | 0.00018808
| sp0200 | 15384.3099 | 15574.1851 | 16076.9746 | 22078.6795 | 240.7358 | -2640.3626 | 0 | 822 | -1700 |  | sp0200 | 0.047895 | 0.063363 | 0.065127 | 0.0075767 | 0.088613 | 0.11723 | 0.1205 | 0.014018 | 0.14586 | 0.69819 | 0.0077805 | 0.00012169
| sp0201 | 15386.5203 | 15574.9386 | 16117.616 | 22130.2844 | 231.0189 | -2630.3052 | 0 | 822 | -1700 |  | sp0201 | 0.043862 | 0.064217 | 0.06515 | 0.0075379 | 0.081152 | 0.11881 | 0.12054 | 0.013946 | 0.14044 | 0.69854 | 0.0045095 | 6.9196e-05
| sp0202 | 15388.9452 | 15575.7762 | 16159.5498 | 22184.0111 | 221.3019 | -2620.2479 | 0 | 822 | -1700 |  | sp0202 | 0.040132 | 0.06505 | 0.065179 | 0.0075069 | 0.07425 | 0.12035 | 0.12059 | 0.013889 | 0.13514 | 0.6988 | 0.0020633 | 3.1085e-05
| sp0203 | 15391.575 | 15576.697 | 16202.0773 | 22239.027 | 211.5849 | -2610.1905 | 0 | 822 | -1700 |  | sp0203 | 0.036867 | 0.065861 | 0.065215 | 0.0074864 | 0.068211 | 0.12185 | 0.12066 | 0.013851 | 0.12999 | 0.69895 | 0.00053061 | 7.8538e-06
| sp0204 | 15394.4 | 15577.7 | 16244.5 | 22294.5 | 201.8679 | -2600.1332 | 0 | 822 | -1700 |  | sp0204 | 0.034233 | 0.066647 | 0.065261 | 0.007479 | 0.063337 | 0.12331 | 0.12074 | 0.013837 | 0.125 | 0.699 | 0 | 0
| sp0205 | 15401.5616 | 15584.3224 | 16296.37 | 22362.8185 | 184.7075 | -2588.9234 | 0 | 794.3333 | -1700 |  | sp0205 | 0.031998 | 0.067399 | 0.065328 | 0.0075173 | 0.059201 | 0.1247 | 0.12087 | 0.013908 | 0.12023 | 0.6981 | 0 | 0
| sp0206 | 15416.1807 | 15600.7793 | 16365.0019 | 22453.7273 | 167.5472 | -2577.7137 | 0 | 766.6667 | -1700 |  | sp0206 | 0.029825 | 0.068117 | 0.065427 | 0.0076277 | 0.055182 | 0.12603 | 0.12105 | 0.014112 | 0.11568 | 0.6955 | 0 | 0
| sp0207 | 15436.7172 | 15625.0864 | 16446.3412 | 22562.4282 | 150.3868 | -2566.5039 | 0 | 739 | -1700 |  | sp0207 | 0.027721 | 0.068807 | 0.065559 | 0.0078033 | 0.051289 | 0.1273 | 0.1213 | 0.014437 | 0.11131 | 0.69135 | 0 | 0
| sp0208 | 15461.6308 | 15655.2593 | 16536.3331 | 22684.1232 | 133.2264 | -2555.2941 | 0 | 711.3333 | -1700 |  | sp0208 | 0.025692 | 0.069477 | 0.065726 | 0.0080373 | 0.047534 | 0.12854 | 0.1216 | 0.01487 | 0.10707 | 0.6858 | 0 | 0
| sp0209 | 15489.3815 | 15689.3139 | 16630.923 | 22814.0142 | 116.066 | -2544.0844 | 0 | 683.6667 | -1700 |  | sp0209 | 0.023742 | 0.070133 | 0.065928 | 0.0083228 | 0.043927 | 0.12976 | 0.12198 | 0.015398 | 0.10291 | 0.679 | 0 | 0
| sp0210 | 15518.4291 | 15725.2657 | 16726.0561 | 22947.3031 | 98.9057 | -2532.8746 | 0 | 656 | -1700 |  | sp0210 | 0.021878 | 0.070782 | 0.066167 | 0.0086531 | 0.040478 | 0.13096 | 0.12242 | 0.016009 | 0.098783 | 0.6711 | 0 | 0
| sp0211 | 15547.2334 | 15761.1305 | 16817.6777 | 23079.1919 | 81.7453 | -2521.6648 | 0 | 628.3333 | -1700 |  | sp0211 | 0.020105 | 0.071432 | 0.066444 | 0.0090213 | 0.037198 | 0.13216 | 0.12293 | 0.01669 | 0.094639 | 0.66225 | 0 | 0
| sp0212 | 15574.2543 | 15794.9241 | 16901.7332 | 23204.8823 | 64.5849 | -2510.455 | 0 | 600.6667 | -1700 |  | sp0212 | 0.018429 | 0.07209 | 0.066761 | 0.0094206 | 0.034098 | 0.13338 | 0.12352 | 0.017429 | 0.090431 | 0.6526 | 0 | 0
| sp0213 | 15597.9516 | 15824.6621 | 16974.1679 | 23319.5765 | 47.4245 | -2499.2453 | 0 | 573 | -1700 |  | sp0213 | 0.016856 | 0.072762 | 0.067118 | 0.0098442 | 0.031187 | 0.13462 | 0.12418 | 0.018212 | 0.086111 | 0.6423 | 0 | 0
| sp0214 | 15616.785 | 15848.3603 | 17030.9271 | 23418.4762 | 30.2642 | -2488.0355 | 0 | 545.3333 | -1700 |  | sp0214 | 0.015391 | 0.073457 | 0.067518 | 0.010285 | 0.028476 | 0.13591 | 0.12492 | 0.019028 | 0.081632 | 0.6315 | 0 | 0
| sp0215 | 15629.2146 | 15864.0344 | 17067.956 | 23496.7834 | 13.1038 | -2476.8257 | 0 | 517.6667 | -1700 |  | sp0215 | 0.01404 | 0.07418 | 0.06796 | 0.010737 | 0.025976 | 0.13724 | 0.12574 | 0.019864 | 0.076944 | 0.62035 | 0 | 0
| sp0216 | 15633.7 | 15869.7 | 17081.2 | 23549.7 | -4.0566 | -2465.616 | 0 | 490 | -1700 |  | sp0216 | 0.012808 | 0.074939 | 0.068447 | 0.011192 | 0.023697 | 0.13865 | 0.12664 | 0.020706 | 0.072 | 0.609 | 0 | 0
| sp0217 | 15627.1964 | 15864.4657 | 17077.9246 | 23587.7451 | -8.739 | -2456.3189 | 0 | 479.5 | -1700 |  | sp0217 | 0.011619 | 0.075805 | 0.07003 | 0.011712 | 0.021498 | 0.14025 | 0.12957 | 0.021669 | 0.066308 | 0.59569 | 0 | 0
| sp0218 | 15609.2001 | 15849.7314 | 17068.6203 | 23624.3935 | -13.4214 | -2447.0218 | 0 | 469 | -1700 |  | sp0218 | 0.010409 | 0.076816 | 0.073545 | 0.012352 | 0.019259 | 0.14212 | 0.13607 | 0.022853 | 0.0596 | 0.57887 | 0 | 0
| sp0219 | 15581.9834 | 15826.9498 | 17054.0706 | 23659.2808 | -18.1038 | -2437.7248 | 0 | 458.5 | -1700 |  | sp0219 | 0.0092019 | 0.07793 | 0.078671 | 0.013095 | 0.017025 | 0.14418 | 0.14555 | 0.024226 | 0.052164 | 0.55902 | 0 | 0
| sp0220 | 15547.8182 | 15797.5738 | 17035.0584 | 23692.0427 | -22.7862 | -2428.4277 | 0 | 448 | -1700 |  | sp0220 | 0.0080207 | 0.079106 | 0.085089 | 0.013921 | 0.014839 | 0.14636 | 0.15743 | 0.025756 | 0.044288 | 0.53664 | 0 | 0
| sp0221 | 15508.9766 | 15763.0561 | 17012.3671 | 23722.3149 | -27.4686 | -2419.1306 | 0 | 437.5 | -1700 |  | sp0221 | 0.0068894 | 0.0803 | 0.092476 | 0.014816 | 0.012746 | 0.14857 | 0.17109 | 0.02741 | 0.03626 | 0.51219 | 0 | 0
| sp0222 | 15467.7307 | 15724.8496 | 16986.7799 | 23749.7329 | -32.1509 | -2409.8335 | 0 | 427 | -1700 |  | sp0222 | 0.0058319 | 0.081472 | 0.10051 | 0.01576 | 0.01079 | 0.15074 | 0.18596 | 0.029157 | 0.028368 | 0.48617 | 0 | 0
| sp0223 | 15426.3525 | 15684.4069 | 16959.0798 | 23773.9325 | -36.8333 | -2400.5364 | 0 | 416.5 | -1700 |  | sp0223 | 0.0048719 | 0.082578 | 0.10888 | 0.016736 | 0.0090134 | 0.15278 | 0.20144 | 0.030964 | 0.0209 | 0.45906 | 0 | 0
| sp0224 | 15387.1142 | 15643.181 | 16930.0502 | 23794.5491 | -41.5157 | -2391.2394 | 0 | 406 | -1700 |  | sp0224 | 0.0040331 | 0.083578 | 0.11725 | 0.017728 | 0.0074616 | 0.15463 | 0.21693 | 0.032798 | 0.014144 | 0.43134 | 0 | 0
| sp0225 | 15352.2877 | 15602.6245 | 16900.4742 | 23811.2186 | -46.1981 | -2381.9423 | 0 | 395.5 | -1700 |  | sp0225 | 0.0033394 | 0.084428 | 0.12531 | 0.018717 | 0.006178 | 0.15621 | 0.23184 | 0.034629 | 0.008388 | 0.40349 | 0 | 0
| sp0226 | 15324.1451 | 15564.1903 | 16871.1351 | 23823.5765 | -50.8805 | -2372.6452 | 0 | 385 | -1700 |  | sp0226 | 0.0028145 | 0.085088 | 0.13274 | 0.019687 | 0.0052068 | 0.15743 | 0.24558 | 0.036423 | 0.00392 | 0.37599 | 0 | 0
| sp0227 | 15304.9585 | 15529.3312 | 16842.8159 | 23831.2584 | -55.5629 | -2363.3481 | 0 | 374.5 | -1700 |  | sp0227 | 0.0024821 | 0.085514 | 0.13921 | 0.020619 | 0.0045918 | 0.15822 | 0.25756 | 0.038148 | 0.001028 | 0.34934 | 0 | 0
| sp0228 | 15297 | 15499.5 | 16816.3 | 23833.9 | -60.2453 | -2354.0511 | 0 | 364 | -1700 |  | sp0228 | 0.002366 | 0.085666 | 0.1444 | 0.021497 | 0.004377 | 0.1585 | 0.26717 | 0.039772 | 0 | 0.324 | 0 | 0
| sp0229 | 15295.4735 | 15473.4388 | 16790.9043 | 23830.6176 | -35.2075 | -2351.6611 | 0 | 402.1667 | -1700 |  | sp0229 | 0.0023685 | 0.085639 | 0.14864 | 0.022367 | 0.0043816 | 0.15845 | 0.27502 | 0.041382 | 0 | 0.29766 | 0 | 0
| sp0230 | 15294.0697 | 15448.7344 | 16765.3051 | 23821.2022 | -10.1698 | -2349.2712 | 0 | 440.3333 | -1700 |  | sp0230 | 0.0023759 | 0.08556 | 0.15251 | 0.023278 | 0.0043954 | 0.1583 | 0.28217 | 0.043067 | 0 | 0.2683 | 0 | 0
| sp0231 | 15292.7905 | 15425.1061 | 16739.3246 | 23806.3014 | 14.8679 | -2346.8812 | 0 | 478.5 | -1700 |  | sp0231 | 0.0023883 | 0.085433 | 0.15607 | 0.024215 | 0.0044182 | 0.15806 | 0.28875 | 0.044801 | 0 | 0.23689 | 0 | 0
| sp0232 | 15291.6377 | 15402.2737 | 16712.785 | 23786.5627 | 39.9057 | -2344.4913 | 0 | 516.6667 | -1700 |  | sp0232 | 0.0024054 | 0.085261 | 0.15939 | 0.025165 | 0.00445 | 0.15775 | 0.29489 | 0.046558 | 0 | 0.20438 | 0 | 0
| sp0233 | 15290.6133 | 15379.9564 | 16685.5085 | 23762.6338 | 64.9434 | -2342.1014 | 0 | 554.8333 | -1700 |  | sp0233 | 0.0024274 | 0.085047 | 0.16254 | 0.026112 | 0.0044906 | 0.15735 | 0.30072 | 0.04831 | 0 | 0.17174 | 0 | 0
| sp0234 | 15289.7193 | 15357.8739 | 16657.3171 | 23735.1621 | 89.9811 | -2339.7114 | 0 | 593 | -1700 |  | sp0234 | 0.002454 | 0.084796 | 0.16559 | 0.027042 | 0.0045399 | 0.15689 | 0.30636 | 0.050032 | 0 | 0.13992 | 0 | 0
| sp0235 | 15288.9575 | 15335.7456 | 16628.0331 | 23704.7953 | 115.0189 | -2337.3215 | 0 | 631.1667 | -1700 |  | sp0235 | 0.0024853 | 0.08451 | 0.1686 | 0.027942 | 0.0045978 | 0.15636 | 0.31194 | 0.051697 | 0 | 0.10988 | 0 | 0
| sp0236 | 15288.33 | 15313.291 | 16597.4787 | 23672.181 | 140.0566 | -2334.9316 | 0 | 669.3333 | -1700 |  | sp0236 | 0.0025211 | 0.084193 | 0.17166 | 0.028796 | 0.0046641 | 0.15577 | 0.31759 | 0.053277 | 0 | 0.082583 | 0 | 0
| sp0237 | 15287.8385 | 15290.2297 | 16565.476 | 23637.9667 | 165.0943 | -2332.5416 | 0 | 707.5 | -1700 |  | sp0237 | 0.0025615 | 0.083849 | 0.17481 | 0.029591 | 0.0047388 | 0.15513 | 0.32343 | 0.054747 | 0 | 0.058987 | 0 | 0
| sp0238 | 15287.4851 | 15266.281 | 16531.8472 | 23602.8001 | 190.1321 | -2330.1517 | 0 | 745.6667 | -1700 |  | sp0238 | 0.0026063 | 0.08348 | 0.17814 | 0.030311 | 0.0048218 | 0.15445 | 0.32959 | 0.056081 | 0 | 0.040052 | 0 | 0
| sp0239 | 15287.2716 | 15241.1647 | 16496.4145 | 23567.3287 | 215.1698 | -2327.7617 | 0 | 783.8333 | -1700 |  | sp0239 | 0.0026555 | 0.083091 | 0.18171 | 0.030944 | 0.0049129 | 0.15373 | 0.3362 | 0.05725 | 0 | 0.026737 | 0 | 0
| sp0240 | 15287.2 | 15214.6 | 16459 | 23532.2 | 240.2075 | -2325.3718 | 0 | 822 | -1700 |  | sp0240 | 0.002709 | 0.082685 | 0.1856 | 0.031473 | 0.005012 | 0.15298 | 0.34338 | 0.05823 | 0 | 0.02 | 0 | 0
| sp0241 | 15291.0132 | 15184.4272 | 16418.2394 | 23494.5401 | 262.544 | -2329.9612 | 0 | 820.4167 | -1700 |  | sp0241 | 0.0028702 | 0.082047 | 0.19018 | 0.03193 | 0.0053104 | 0.1518 | 0.35187 | 0.059076 | 0 | 0.016978 | 0 | 0
| sp0242 | 15301.5556 | 15149.5377 | 16373.2413 | 23451.4543 | 284.8805 | -2334.5505 | 0 | 818.8333 | -1700 |  | sp0242 | 0.0032349 | 0.081015 | 0.19565 | 0.032358 | 0.0059851 | 0.14989 | 0.36199 | 0.059867 | 0 | 0.014175 | 0 | 0
| sp0243 | 15317.4813 | 15111.2282 | 16324.5377 | 23403.5589 | 307.217 | -2339.1398 | 0 | 817.25 | -1700 |  | sp0243 | 0.0037915 | 0.079677 | 0.20176 | 0.032757 | 0.0070148 | 0.14741 | 0.37329 | 0.060606 | 0 | 0.011597 | 0 | 0
| sp0244 | 15337.4444 | 15070.7956 | 16272.6602 | 23351.4707 | 329.5535 | -2343.7292 | 0 | 815.6667 | -1700 |  | sp0244 | 0.0045283 | 0.078116 | 0.20827 | 0.03313 | 0.008378 | 0.14453 | 0.38533 | 0.061296 | 0 | 0.0092547 | 0 | 0
| sp0245 | 15360.0993 | 15029.5363 | 16218.1408 | 23295.806 | 351.8899 | -2348.3185 | 0 | 814.0833 | -1700 |  | sp0245 | 0.0054339 | 0.076419 | 0.21493 | 0.03348 | 0.010053 | 0.14139 | 0.39765 | 0.061943 | 0 | 0.0071556 | 0 | 0
| sp0246 | 15384.1 | 14988.7472 | 16161.5112 | 23237.1814 | 374.2264 | -2352.9079 | 0 | 812.5 | -1700 |  | sp0246 | 0.0064966 | 0.074671 | 0.22149 | 0.033808 | 0.012019 | 0.13815 | 0.4098 | 0.06255 | 0 | 0.0053086 | 0 | 0
| sp0247 | 15408.1007 | 14949.7249 | 16103.3031 | 23176.2134 | 396.5629 | -2357.4972 | 0 | 810.9167 | -1700 |  | sp0247 | 0.0077048 | 0.072957 | 0.22772 | 0.034116 | 0.014255 | 0.13498 | 0.42132 | 0.06312 | 0 | 0.0037223 | 0 | 0
| sp0248 | 15430.7556 | 14913.7661 | 16044.0485 | 23113.5184 | 418.8994 | -2362.0866 | 0 | 809.3333 | -1700 |  | sp0248 | 0.0090471 | 0.071363 | 0.23336 | 0.034408 | 0.016738 | 0.13203 | 0.43176 | 0.063659 | 0 | 0.0024051 | 0 | 0
| sp0249 | 15450.7188 | 14882.1675 | 15984.279 | 23049.7131 | 441.2358 | -2366.6759 | 0 | 807.75 | -1700 |  | sp0249 | 0.010512 | 0.069975 | 0.23818 | 0.034684 | 0.019448 | 0.12946 | 0.44067 | 0.06417 | 0 | 0.0013657 | 0 | 0
| sp0250 | 15466.6444 | 14856.2259 | 15924.5266 | 22985.4139 | 463.5723 | -2371.2653 | 0 | 806.1667 | -1700 |  | sp0250 | 0.012087 | 0.068878 | 0.24192 | 0.034947 | 0.022363 | 0.12743 | 0.44759 | 0.064657 | 0 | 0.00061271 | 0 | 0
| sp0251 | 15477.1868 | 14837.2378 | 15865.323 | 22921.2374 | 485.9088 | -2375.8546 | 0 | 804.5833 | -1700 |  | sp0251 | 0.013762 | 0.068156 | 0.24435 | 0.035199 | 0.025462 | 0.1261 | 0.45208 | 0.065124 | 0 | 0.00015461 | 0 | 0
| sp0252 | 15481 | 14826.5 | 15807.2 | 22857.8 | 508.2453 | -2380.444 | 0 | 803 | -1700 |  | sp0252 | 0.015525 | 0.067897 | 0.24521 | 0.035443 | 0.028723 | 0.12562 | 0.45368 | 0.065575 | 0 | -3.4694e-18 | 0 | 0
| sp0253 | 15475.1308 | 14820.927 | 15749.5005 | 22794.6424 | 515.7767 | -2382.1883 | 0 | 804.5833 | -1700 |  | sp0253 | 0.01789 | 0.068008 | 0.24457 | 0.035671 | 0.033099 | 0.12582 | 0.45249 | 0.065997 | 0 | 0 | 0 | 0
| sp0254 | 15458.3752 | 14816.4318 | 15691.215 | 22730.7454 | 523.3082 | -2383.9327 | 0 | 806.1667 | -1700 |  | sp0254 | 0.021296 | 0.068327 | 0.24279 | 0.035878 | 0.039401 | 0.12641 | 0.4492 | 0.06638 | 0 | 0 | 0 | 0
| sp0255 | 15432.0111 | 14812.8086 | 15632.3465 | 22665.8858 | 530.8396 | -2385.677 | 0 | 807.75 | -1700 |  | sp0255 | 0.025617 | 0.068835 | 0.24011 | 0.036068 | 0.047396 | 0.12736 | 0.44423 | 0.066731 | 0 | 0 | 0 | 0
| sp0256 | 15397.3162 | 14809.8517 | 15572.898 | 22599.8404 | 538.3711 | -2387.4214 | 0 | 809.3333 | -1700 |  | sp0256 | 0.030727 | 0.069514 | 0.23674 | 0.036245 | 0.056849 | 0.12861 | 0.43801 | 0.067058 | 0 | 0 | 0 | 0
| sp0257 | 15355.5686 | 14807.3554 | 15512.8727 | 22532.386 | 545.9025 | -2389.1657 | 0 | 810.9167 | -1700 |  | sp0257 | 0.036498 | 0.070344 | 0.23292 | 0.036413 | 0.067527 | 0.13015 | 0.43094 | 0.06737 | 0 | 0 | 0 | 0
| sp0258 | 15308.0461 | 14805.1141 | 15452.2736 | 22463.2992 | 553.434 | -2390.9101 | 0 | 812.5 | -1700 |  | sp0258 | 0.042805 | 0.071307 | 0.22888 | 0.036577 | 0.079196 | 0.13193 | 0.42346 | 0.067673 | 0 | 0 | 0 | 0
| sp0259 | 15256.0266 | 14802.922 | 15391.1037 | 22392.3569 | 560.9654 | -2392.6545 | 0 | 814.0833 | -1700 |  | sp0259 | 0.049522 | 0.072382 | 0.22483 | 0.036741 | 0.091623 | 0.13392 | 0.41597 | 0.067976 | 0 | 0 | 0 | 0
| sp0260 | 15200.788 | 14800.5734 | 15329.3661 | 22319.3359 | 568.4969 | -2394.3988 | 0 | 815.6667 | -1700 |  | sp0260 | 0.056522 | 0.073553 | 0.22101 | 0.036908 | 0.10457 | 0.13608 | 0.40891 | 0.068287 | 0 | 0 | 0 | 0
| sp0261 | 15143.6082 | 14797.8626 | 15267.0639 | 22244.013 | 576.0283 | -2396.1432 | 0 | 817.25 | -1700 |  | sp0261 | 0.063679 | 0.074798 | 0.21765 | 0.037084 | 0.11782 | 0.13839 | 0.40268 | 0.068612 | 0 | 0 | 0 | 0
| sp0262 | 15085.7649 | 14794.5839 | 15204.2001 | 22166.1648 | 583.5597 | -2397.8875 | 0 | 818.8333 | -1700 |  | sp0262 | 0.070866 | 0.076099 | 0.21496 | 0.037273 | 0.13111 | 0.1408 | 0.39772 | 0.068961 | 0 | 0 | 0 | 0
| sp0263 | 15028.5363 | 14790.5316 | 15140.7778 | 22085.5682 | 591.0912 | -2399.6319 | 0 | 820.4167 | -1700 |  | sp0263 | 0.077958 | 0.077438 | 0.21319 | 0.037478 | 0.14423 | 0.14327 | 0.39443 | 0.069341 | 0 | 0 | 0 | 0
| sp0264 | 14973.2 | 14785.5 | 15076.8 | 22002 | 598.6226 | -2401.3762 | 0 | 822 | -1700 |  | sp0264 | 0.084827 | 0.078795 | 0.21254 | 0.037704 | 0.15694 | 0.14578 | 0.39324 | 0.069759 | 0 | 0 | 0 | 0
| sp0265 | 14915.6481 | 14779.1053 | 15011.5424 | 21912.7179 | 603.8255 | -2402.6471 | 0 | 817.5 | -1700 |  | sp0265 | 0.092365 | 0.080358 | 0.21267 | 0.037945 | 0.17089 | 0.14867 | 0.39348 | 0.070205 | 0 | 0 | 0 | 0
| sp0266 | 14851.6043 | 14771.0976 | 14944.5287 | 21816.0192 | 609.0283 | -2403.9179 | 0 | 813 | -1700 |  | sp0266 | 0.10129 | 0.082295 | 0.21303 | 0.038194 | 0.1874 | 0.15226 | 0.39413 | 0.070665 | 0 | 0 | 0 | 0
| sp0267 | 14782.094 | 14761.4718 | 14876.1338 | 21713.2402 | 614.2311 | -2405.1887 | 0 | 808.5 | -1700 |  | sp0267 | 0.11121 | 0.084555 | 0.21356 | 0.038452 | 0.20575 | 0.15644 | 0.39513 | 0.071143 | 0 | 0 | 0 | 0
| sp0268 | 14708.1426 | 14750.2229 | 14806.7327 | 21605.7173 | 619.434 | -2406.4595 | 0 | 804 | -1700 |  | sp0268 | 0.12173 | 0.08709 | 0.21424 | 0.038723 | 0.22522 | 0.16113 | 0.39637 | 0.071644 | 0 | 0 | 0 | 0
| sp0269 | 14630.7755 | 14737.3459 | 14736.7004 | 21494.7866 | 624.6368 | -2407.7303 | 0 | 799.5 | -1700 |  | sp0269 | 0.13247 | 0.089848 | 0.215 | 0.039008 | 0.2451 | 0.16623 | 0.39778 | 0.072171 | 0 | 0 | 0 | 0
| sp0270 | 14551.018 | 14722.8358 | 14666.4119 | 21381.7843 | 629.8396 | -2409.0011 | 0 | 795 | -1700 |  | sp0270 | 0.14305 | 0.09278 | 0.21581 | 0.039309 | 0.26466 | 0.17166 | 0.39927 | 0.072727 | 0 | 0 | 0 | 0
| sp0271 | 14469.8957 | 14706.6876 | 14596.2422 | 21268.0469 | 635.0425 | -2410.2719 | 0 | 790.5 | -1700 |  | sp0271 | 0.15306 | 0.095837 | 0.21661 | 0.039628 | 0.28318 | 0.17731 | 0.40077 | 0.073318 | 0 | 0 | 0 | 0
| sp0272 | 14388.4339 | 14688.8964 | 14526.5662 | 21154.9104 | 640.2453 | -2411.5427 | 0 | 786 | -1700 |  | sp0272 | 0.16212 | 0.098968 | 0.21738 | 0.039968 | 0.29995 | 0.18311 | 0.40218 | 0.073946 | 0 | 0 | 0 | 0
| sp0273 | 14307.658 | 14669.457 | 14457.7591 | 21043.7113 | 645.4481 | -2412.8135 | 0 | 781.5 | -1700 |  | sp0273 | 0.16985 | 0.10212 | 0.21805 | 0.04033 | 0.31425 | 0.18894 | 0.40342 | 0.074617 | 0 | 0 | 0 | 0
| sp0274 | 14228.5934 | 14648.3644 | 14390.1956 | 20935.7856 | 650.6509 | -2414.0844 | 0 | 777 | -1700 |  | sp0274 | 0.17585 | 0.10525 | 0.21858 | 0.040717 | 0.32535 | 0.19473 | 0.40441 | 0.075333 | 0 | 0 | 0 | 0
| sp0275 | 14152.2656 | 14625.6138 | 14324.2509 | 20832.4698 | 655.8538 | -2415.3552 | 0 | 772.5 | -1700 |  | sp0275 | 0.17973 | 0.10831 | 0.21894 | 0.041131 | 0.33254 | 0.20038 | 0.40507 | 0.076098 | 0 | 0 | 0 | 0
| sp0276 | 14079.7 | 14601.2 | 14260.3 | 20735.1 | 661.0566 | -2416.626 | 0 | 768 | -1700 |  | sp0276 | 0.18112 | 0.11124 | 0.21907 | 0.041574 | 0.33509 | 0.2058 | 0.40531 | 0.076918 | 0 | 0 | 0 | 0
| sp0277 | 14010.2075 | 14569.4777 | 14195.4587 | 20643.5705 | 682.7925 | -2423.4906 | 0 | 763.75 | -1700 |  | sp0277 | 0.18075 | 0.11408 | 0.21896 | 0.042031 | 0.33442 | 0.21106 | 0.4051 | 0.077764 | 0 | 0 | 0 | 0
| sp0278 | 13942.2179 | 14525.7763 | 14127.4603 | 20556.2863 | 704.5283 | -2430.3552 | 0 | 759.5 | -1700 |  | sp0278 | 0.17975 | 0.11692 | 0.21864 | 0.042497 | 0.33256 | 0.21631 | 0.40452 | 0.078626 | 0 | 0 | 0 | 0
| sp0279 | 13875.4351 | 14471.553 | 14057.6054 | 20472.3501 | 726.2642 | -2437.2198 | 0 | 755.25 | -1700 |  | sp0279 | 0.17823 | 0.11976 | 0.21815 | 0.042987 | 0.32976 | 0.22157 | 0.4036 | 0.079532 | 0 | 0 | 0 | 0
| sp0280 | 13809.5626 | 14408.2651 | 13987.195 | 20390.8643 | 748 | -2444.0844 | 0 | 751 | -1700 |  | sp0280 | 0.17634 | 0.12261 | 0.2175 | 0.043516 | 0.32625 | 0.22685 | 0.40241 | 0.080512 | 0 | 0 | 0 | 0
| sp0281 | 13744.3042 | 14337.3697 | 13917.5296 | 20310.9315 | 769.7358 | -2450.9489 | 0 | 746.75 | -1700 |  | sp0281 | 0.17418 | 0.1255 | 0.21673 | 0.044102 | 0.32226 | 0.23219 | 0.40099 | 0.081595 | 0 | 0 | 0 | 0
| sp0282 | 13679.3635 | 14260.3241 | 13849.9101 | 20231.6543 | 791.4717 | -2457.8135 | 0 | 742.5 | -1700 |  | sp0282 | 0.1719 | 0.12842 | 0.21587 | 0.044758 | 0.31803 | 0.2376 | 0.39939 | 0.082809 | 0 | 0 | 0 | 0
| sp0283 | 13614.4444 | 14178.5855 | 13785.6373 | 20152.1351 | 813.2075 | -2464.6781 | 0 | 738.25 | -1700 |  | sp0283 | 0.16961 | 0.13139 | 0.21493 | 0.045501 | 0.31381 | 0.24309 | 0.39765 | 0.084184 | 0 | 0 | 0 | 0
| sp0284 | 13549.2503 | 14093.6111 | 13726.0119 | 20071.4766 | 834.9434 | -2471.5427 | 0 | 734 | -1700 |  | sp0284 | 0.16746 | 0.13442 | 0.21395 | 0.046346 | 0.30982 | 0.24871 | 0.39584 | 0.085748 | 0 | 0 | 0 | 0
| sp0285 | 13483.4852 | 14006.8582 | 13672.3347 | 19988.7813 | 856.6792 | -2478.4073 | 0 | 729.75 | -1700 |  | sp0285 | 0.16556 | 0.13753 | 0.21295 | 0.04731 | 0.30631 | 0.25445 | 0.39399 | 0.087531 | 0 | 0 | 0 | 0
| sp0286 | 13416.8526 | 13919.7839 | 13625.9065 | 19903.1517 | 878.4151 | -2485.2719 | 0 | 725.5 | -1700 |  | sp0286 | 0.16404 | 0.14072 | 0.21196 | 0.048407 | 0.3035 | 0.26035 | 0.39216 | 0.089562 | 0 | 0 | 0 | 0
| sp0287 | 13349.0563 | 13833.8454 | 13588.028 | 19813.6905 | 900.1509 | -2492.1365 | 0 | 721.25 | -1700 |  | sp0287 | 0.16304 | 0.144 | 0.21101 | 0.049654 | 0.30165 | 0.26642 | 0.3904 | 0.091869 | 0 | 0 | 0 | 0
| sp0288 | 13279.8 | 13750.5 | 13560 | 19719.5 | 921.8868 | -2499.0011 | 0 | 717 | -1700 |  | sp0288 | 0.16267 | 0.14739 | 0.21012 | 0.051066 | 0.30097 | 0.27269 | 0.38876 | 0.094481 | 0 | 0 | 0 | 0
| sp0289 | 13208.8139 | 13665.747 | 13539.3407 | 19615.6293 | 942.434 | -2505.8713 | 0 | 725.75 | -1699.7976 |  | sp0289 | 0.16351 | 0.15085 | 0.20919 | 0.055638 | 0.30251 | 0.2791 | 0.38704 | 0.10294 | 0 | 0 | 0 | 0
| sp0290 | 13136.2382 | 13575.3361 | 13522.2309 | 19499.7815 | 962.9811 | -2512.7414 | 0 | 734.5 | -1699.5952 |  | sp0290 | 0.16583 | 0.15436 | 0.20812 | 0.065629 | 0.30682 | 0.28558 | 0.38506 | 0.12142 | 0 | 0 | 0 | 0
| sp0291 | 13062.3919 | 13480.3504 | 13507.9653 | 19375.0411 | 983.5283 | -2519.6115 | 0 | 743.25 | -1699.3929 |  | sp0291 | 0.1694 | 0.15792 | 0.20695 | 0.079948 | 0.31341 | 0.29218 | 0.38289 | 0.14792 | 0 | 0 | 0 | 0
| sp0292 | 12987.5937 | 13381.8728 | 13495.8388 | 19244.4921 | 1004.0755 | -2526.4817 | 0 | 752 | -1699.1905 |  | sp0292 | 0.17395 | 0.16157 | 0.20572 | 0.097506 | 0.32183 | 0.29893 | 0.38061 | 0.1804 | 0 | 0 | 0 | 0
| sp0293 | 12912.1625 | 13280.9863 | 13485.146 | 19111.2188 | 1024.6226 | -2533.3518 | 0 | 760.75 | -1698.9881 |  | sp0293 | 0.17923 | 0.16531 | 0.20446 | 0.11721 | 0.33161 | 0.30585 | 0.37828 | 0.21686 | 0 | 0 | 0 | 0
| sp0294 | 12836.417 | 13178.7738 | 13475.1817 | 18978.3054 | 1045.1698 | -2540.222 | 0 | 769.5 | -1698.7857 |  | sp0294 | 0.18499 | 0.16916 | 0.20322 | 0.13798 | 0.34227 | 0.31298 | 0.37599 | 0.25529 | 0 | 0 | 0 | 0
| sp0295 | 12760.6762 | 13076.3183 | 13465.2407 | 18848.8362 | 1065.717 | -2547.0921 | 0 | 778.25 | -1698.5833 |  | sp0295 | 0.19098 | 0.17315 | 0.20204 | 0.15872 | 0.35334 | 0.32036 | 0.3738 | 0.29365 | 0 | 0 | 0 | 0
| sp0296 | 12685.2588 | 12974.7028 | 13454.6176 | 18725.8954 | 1086.2642 | -2553.9623 | 0 | 787 | -1698.381 |  | sp0296 | 0.19693 | 0.17729 | 0.20095 | 0.17833 | 0.36436 | 0.32801 | 0.37179 | 0.32994 | 0 | 0 | 0 | 0
| sp0297 | 12610.4837 | 12875.0103 | 13442.6072 | 18612.5671 | 1106.8113 | -2560.8324 | 0 | 795.75 | -1698.1786 |  | sp0297 | 0.20261 | 0.18159 | 0.2 | 0.19574 | 0.37486 | 0.33597 | 0.37002 | 0.36215 | 0 | 0 | 0 | 0
| sp0298 | 12536.6696 | 12778.3237 | 13428.5044 | 18511.9356 | 1127.3585 | -2567.7026 | 0 | 804.5 | -1697.9762 |  | sp0298 | 0.20774 | 0.18607 | 0.19922 | 0.20984 | 0.38436 | 0.34427 | 0.36858 | 0.38824 | 0 | 0 | 0 | 0
| sp0299 | 12464.1354 | 12685.7259 | 13411.6037 | 18427.0852 | 1147.9057 | -2574.5727 | 0 | 813.25 | -1697.7738 |  | sp0299 | 0.21209 | 0.19076 | 0.19865 | 0.21956 | 0.39239 | 0.35294 | 0.36754 | 0.40622 | 0 | 0 | 0 | 0
| sp0300 | 12393.2 | 12598.3 | 13391.2 | 18361.1 | 1168.4528 | -2581.4428 | 0 | 822 | -1697.5714 |  | sp0300 | 0.21539 | 0.19567 | 0.19834 | 0.2238 | 0.3985 | 0.36201 | 0.36696 | 0.41406 | 0 | 0 | 0 | 0
| sp0301 | 12322.3488 | 12513.764 | 13362.8181 | 18308.4964 | 1161.5299 | -2579.5302 | 0 | 817.9167 | -1640.5 |  | sp0301 | 0.21811 | 0.20092 | 0.19818 | 0.22489 | 0.40353 | 0.37173 | 0.36667 | 0.41608 | 0 | 0 | 0 | 0
| sp0302 | 12250.2588 | 12429.4093 | 13323.6484 | 18261.2404 | 1154.6069 | -2577.6175 | 0 | 813.8333 | -1583.4286 |  | sp0302 | 0.22085 | 0.20659 | 0.19806 | 0.2259 | 0.40861 | 0.38223 | 0.36644 | 0.41794 | 0 | 0 | 0 | 0
| sp0303 | 12177.5358 | 12345.6789 | 13275.4839 | 18218.5906 | 1147.684 | -2575.7048 | 0 | 809.75 | -1526.3571 |  | sp0303 | 0.22357 | 0.21265 | 0.19796 | 0.22682 | 0.41363 | 0.39343 | 0.36627 | 0.41965 | 0 | 0 | 0 | 0
| sp0304 | 12104.7856 | 12263.0159 | 13220.1179 | 18179.8056 | 1140.761 | -2573.7921 | 0 | 805.6667 | -1469.2857 |  | sp0304 | 0.22621 | 0.21902 | 0.19789 | 0.22765 | 0.41852 | 0.40523 | 0.36612 | 0.42118 | 0 | 0 | 0 | 0
| sp0305 | 12032.6139 | 12181.8633 | 13159.3432 | 18144.1442 | 1133.8381 | -2571.8794 | 0 | 801.5833 | -1412.2143 |  | sp0305 | 0.22872 | 0.22568 | 0.19782 | 0.22839 | 0.42317 | 0.41754 | 0.36601 | 0.42256 | 0 | 0 | 0 | 0
| sp0306 | 11961.6266 | 12102.6641 | 13094.9531 | 18110.865 | 1126.9151 | -2569.9667 | 0 | 797.5 | -1355.1429 |  | sp0306 | 0.23106 | 0.23256 | 0.19777 | 0.22904 | 0.4275 | 0.43027 | 0.3659 | 0.42376 | 0 | 0 | 0 | 0
| sp0307 | 11892.4295 | 12025.8614 | 13028.7406 | 18079.2266 | 1119.9921 | -2568.054 | 0 | 793.4167 | -1298.0714 |  | sp0307 | 0.23318 | 0.23962 | 0.19771 | 0.22959 | 0.43142 | 0.44333 | 0.3658 | 0.42478 | 0 | 0 | 0 | 0
| sp0308 | 11825.6284 | 11951.8981 | 12962.4988 | 18048.4877 | 1113.0692 | -2566.1413 | 0 | 789.3333 | -1241 |  | sp0308 | 0.23502 | 0.2468 | 0.19765 | 0.23005 | 0.43483 | 0.45662 | 0.36568 | 0.42563 | 0 | 0 | 0 | 0
| sp0309 | 11761.8291 | 11881.2172 | 12898.0207 | 18017.9069 | 1106.1462 | -2564.2286 | 0 | 785.25 | -1183.9286 |  | sp0309 | 0.23654 | 0.25406 | 0.19757 | 0.23041 | 0.43764 | 0.47005 | 0.36554 | 0.42629 | 0 | 0 | 0 | 0
| sp0310 | 11701.6374 | 11814.262 | 12837.0995 | 17986.7429 | 1099.2233 | -2562.3159 | 0 | 781.1667 | -1126.8571 |  | sp0310 | 0.23769 | 0.26134 | 0.19747 | 0.23067 | 0.43977 | 0.48352 | 0.36536 | 0.42677 | 0 | 0 | 0 | 0
| sp0311 | 11645.6591 | 11751.4752 | 12781.5283 | 17954.2544 | 1092.3003 | -2560.4033 | 0 | 777.0833 | -1069.7857 |  | sp0311 | 0.23842 | 0.2686 | 0.19735 | 0.23083 | 0.44111 | 0.49695 | 0.36513 | 0.42706 | 0 | 0 | 0 | 0
| sp0312 | 11594.5 | 11693.3 | 12733.1 | 17919.7 | 1085.3774 | -2558.4906 | 0 | 773 | -1012.7143 |  | sp0312 | 0.23867 | 0.27579 | 0.19719 | 0.23088 | 0.44158 | 0.51025 | 0.36484 | 0.42716 | 0 | 0 | 0 | 0
| sp0313 | 11546.8078 | 11638.42 | 12689.2192 | 17882.8808 | 1075.8988 | -2551.386 | 0 | 773 | -1069.5833 |  | sp0313 | 0.23867 | 0.28306 | 0.19679 | 0.23086 | 0.44158 | 0.5237 | 0.36409 | 0.42712 | 0 | 0 | 0 | 0
| sp0314 | 11500.8287 | 11585.267 | 12646.1743 | 17844.4776 | 1066.4202 | -2544.2814 | 0 | 773 | -1126.4524 |  | sp0314 | 0.23868 | 0.29058 | 0.19599 | 0.23079 | 0.44159 | 0.53761 | 0.36261 | 0.427 | 0 | 0 | 0 | 0
| sp0315 | 11456.5661 | 11533.9063 | 12604.0844 | 17805.0684 | 1056.9417 | -2537.1767 | 0 | 773 | -1183.3214 |  | sp0315 | 0.23868 | 0.29828 | 0.19487 | 0.23069 | 0.44159 | 0.55187 | 0.36054 | 0.42682 | 0 | 0 | 0 | 0
| sp0316 | 11414.0232 | 11484.4033 | 12563.0686 | 17765.2314 | 1047.4631 | -2530.0721 | 0 | 773 | -1240.1905 |  | sp0316 | 0.23868 | 0.30613 | 0.19352 | 0.23055 | 0.44159 | 0.5664 | 0.35804 | 0.42656 | 0 | 0 | 0 | 0
| sp0317 | 11373.2035 | 11436.8234 | 12523.246 | 17725.5445 | 1037.9845 | -2522.9675 | 0 | 773 | -1297.0595 |  | sp0317 | 0.23868 | 0.31407 | 0.19201 | 0.23038 | 0.44159 | 0.58108 | 0.35525 | 0.42624 | 0 | 0 | 0 | 0
| sp0318 | 11334.1105 | 11391.2319 | 12484.7357 | 17686.5859 | 1028.506 | -2515.8629 | 0 | 773 | -1353.9286 |  | sp0318 | 0.23868 | 0.32204 | 0.19043 | 0.23018 | 0.4416 | 0.59583 | 0.35233 | 0.42586 | 0 | 0 | 0 | 0
| sp0319 | 11296.7474 | 11347.6943 | 12447.6567 | 17648.9336 | 1019.0274 | -2508.7583 | 0 | 773 | -1410.7976 |  | sp0319 | 0.23868 | 0.32999 | 0.18886 | 0.22994 | 0.4416 | 0.61054 | 0.34942 | 0.42543 | 0 | 0 | 0 | 0
| sp0320 | 11261.1177 | 11306.2757 | 12412.1281 | 17613.1658 | 1009.5489 | -2501.6537 | 0 | 773 | -1467.6667 |  | sp0320 | 0.23868 | 0.33787 | 0.18738 | 0.22968 | 0.4416 | 0.62512 | 0.34669 | 0.42495 | 0 | 0 | 0 | 0
| sp0321 | 11227.2247 | 11267.0416 | 12378.2691 | 17579.8604 | 1000.0703 | -2494.5491 | 0 | 773 | -1524.5357 |  | sp0321 | 0.23868 | 0.34563 | 0.18608 | 0.22939 | 0.4416 | 0.63947 | 0.34428 | 0.42442 | 0 | 0 | 0 | 0
| sp0322 | 11195.0718 | 11230.0574 | 12346.1987 | 17549.5956 | 990.5917 | -2487.4445 | 0 | 773 | -1581.4048 |  | sp0322 | 0.23868 | 0.35321 | 0.18503 | 0.22909 | 0.4416 | 0.6535 | 0.34234 | 0.42384 | 0 | 0 | 0 | 0
| sp0323 | 11164.6625 | 11195.3884 | 12316.0359 | 17522.9495 | 981.1132 | -2480.3399 | 0 | 773 | -1638.2738 |  | sp0323 | 0.23868 | 0.36056 | 0.18432 | 0.22876 | 0.4416 | 0.66709 | 0.34102 | 0.42323 | 0 | 0 | 0 | 0
| sp0324 | 11136 | 11163.1 | 12287.9 | 17500.5 | 971.6346 | -2473.2353 | 0 | 773 | -1695.1429 |  | sp0324 | 0.23868 | 0.36763 | 0.18403 | 0.22841 | 0.4416 | 0.68017 | 0.34048 | 0.42259 | 0 | 0 | 0 | 0
| sp0325 | 11108.2308 | 11132.2289 | 12260.9824 | 17481.2186 | 957.7596 | -2463.2127 | 0 | 772.9167 | -1694.5357 |  | sp0325 | 0.23866 | 0.37456 | 0.18397 | 0.22793 | 0.44155 | 0.693 | 0.34038 | 0.4217 | 0 | 0 | 0 | 0
| sp0326 | 11080.6725 | 11101.9093 | 12234.5096 | 17463.554 | 943.8846 | -2453.19 | 0 | 772.8333 | -1693.9286 |  | sp0326 | 0.23858 | 0.38152 | 0.18392 | 0.22721 | 0.44141 | 0.70588 | 0.34029 | 0.42037 | 0 | 0 | 0 | 0
| sp0327 | 11053.5858 | 11072.3522 | 12208.6534 | 17447.3 | 930.0096 | -2443.1674 | 0 | 772.75 | -1693.3214 |  | sp0327 | 0.23847 | 0.38846 | 0.18388 | 0.22628 | 0.4412 | 0.71872 | 0.34021 | 0.41865 | 0 | 0 | 0 | 0
| sp0328 | 11027.2309 | 11043.7689 | 12183.5851 | 17432.2506 | 916.1346 | -2433.1448 | 0 | 772.6667 | -1692.7143 |  | sp0328 | 0.23833 | 0.39534 | 0.18384 | 0.22516 | 0.44094 | 0.73145 | 0.34013 | 0.41658 | 0 | 0 | 0 | 0
| sp0329 | 11001.8685 | 11016.3705 | 12159.4765 | 17418.1999 | 902.2596 | -2423.1222 | 0 | 772.5833 | -1692.1071 |  | sp0329 | 0.23817 | 0.40212 | 0.1838 | 0.22389 | 0.44065 | 0.74399 | 0.34007 | 0.41422 | 0 | 0 | 0 | 0
| sp0330 | 10977.759 | 10990.3682 | 12136.4991 | 17404.9418 | 888.3846 | -2413.0995 | 0 | 772.5 | -1691.5 |  | sp0330 | 0.238 | 0.40875 | 0.18377 | 0.22248 | 0.44033 | 0.75626 | 0.34001 | 0.41162 | 0 | 0 | 0 | 0
| sp0331 | 10955.1629 | 10965.9733 | 12114.8246 | 17392.2702 | 874.5096 | -2403.0769 | 0 | 772.4167 | -1690.8929 |  | sp0331 | 0.23783 | 0.4152 | 0.18375 | 0.22096 | 0.44002 | 0.76819 | 0.33996 | 0.40882 | 0 | 0 | 0 | 0
| sp0332 | 10934.3406 | 10943.3969 | 12094.6245 | 17379.9792 | 860.6346 | -2393.0543 | 0 | 772.3333 | -1690.2857 |  | sp0332 | 0.23767 | 0.42142 | 0.18372 | 0.21937 | 0.43972 | 0.7797 | 0.33992 | 0.40587 | 0 | 0 | 0 | 0
| sp0333 | 10915.5527 | 10922.8502 | 12076.0703 | 17367.8627 | 846.7596 | -2383.0317 | 0 | 772.25 | -1689.6786 |  | sp0333 | 0.23752 | 0.42737 | 0.18371 | 0.21772 | 0.43946 | 0.79071 | 0.33989 | 0.40281 | 0 | 0 | 0 | 0
| sp0334 | 10899.0597 | 10904.5443 | 12059.3338 | 17355.7147 | 832.8846 | -2373.009 | 0 | 772.1667 | -1689.0714 |  | sp0334 | 0.23741 | 0.43301 | 0.18369 | 0.21604 | 0.43925 | 0.80114 | 0.33986 | 0.39971 | 0 | 0 | 0 | 0
| sp0335 | 10885.1219 | 10888.6905 | 12044.5865 | 17343.3291 | 819.0096 | -2362.9864 | 0 | 772.0833 | -1688.4643 |  | sp0335 | 0.23734 | 0.4383 | 0.18369 | 0.21436 | 0.43911 | 0.81093 | 0.33985 | 0.3966 | 0 | 0 | 0 | 0
| sp0336 | 10874 | 10875.5 | 12032 | 17330.5 | 805.1346 | -2352.9638 | 0 | 772 | -1687.8571 |  | sp0336 | 0.23731 | 0.44319 | 0.18368 | 0.2127 | 0.43906 | 0.81998 | 0.33985 | 0.39353 | 0 | 0 | 0 | 0
| sp0337 | 10864.4525 | 10863.7488 | 12020.5322 | 17316.5914 | 781.0208 | -2335.6448 | 0 | 772 | -1652.6429 |  | sp0337 | 0.23735 | 0.44801 | 0.18369 | 0.21095 | 0.43913 | 0.82888 | 0.33985 | 0.39029 | 0 | 2.1189e-05 | 0 | 0
| sp0338 | 10855.14 | 10852.1789 | 12009.1432 | 17301.4191 | 756.9071 | -2318.3258 | 0 | 772 | -1617.4286 |  | sp0338 | 0.23745 | 0.45301 | 0.1837 | 0.20901 | 0.43932 | 0.83814 | 0.33987 | 0.38669 | 0 | 8.4627e-05 | 0 | 0
| sp0339 | 10846.176 | 10840.9506 | 11998.0081 | 17285.4544 | 732.7933 | -2301.0068 | 0 | 772 | -1582.2143 |  | sp0339 | 0.23762 | 0.45808 | 0.18371 | 0.2069 | 0.43964 | 0.84752 | 0.33989 | 0.38279 | 0 | 0.00019012 | 0 | 0
| sp0340 | 10837.6739 | 10830.2241 | 11987.3019 | 17269.1689 | 708.6795 | -2283.6878 | 0 | 772 | -1547 |  | sp0340 | 0.23786 | 0.46311 | 0.18373 | 0.20466 | 0.44007 | 0.85682 | 0.33992 | 0.37865 | 0 | 0.00033747 | 0 | 0
| sp0341 | 10829.7471 | 10820.1596 | 11977.1997 | 17253.0338 | 684.5657 | -2266.3688 | 0 | 772 | -1511.7857 |  | sp0341 | 0.23815 | 0.46798 | 0.18375 | 0.20233 | 0.44061 | 0.86583 | 0.33997 | 0.37435 | 0 | 0.00052649 | 0 | 0
| sp0342 | 10822.5092 | 10810.9172 | 11967.8766 | 17237.5206 | 660.4519 | -2249.0498 | 0 | 772 | -1476.5714 |  | sp0342 | 0.23849 | 0.47257 | 0.18378 | 0.19995 | 0.44124 | 0.87433 | 0.34002 | 0.36994 | 0 | 0.00075699 | 0 | 0
| sp0343 | 10816.0735 | 10802.6572 | 11959.5076 | 17223.1007 | 636.3381 | -2231.7308 | 0 | 772 | -1441.3571 |  | sp0343 | 0.23888 | 0.47677 | 0.18381 | 0.19755 | 0.44197 | 0.8821 | 0.34008 | 0.36549 | 0 | 0.0010288 | 0 | 0
| sp0344 | 10810.5536 | 10795.5398 | 11952.2676 | 17210.2455 | 612.2244 | -2214.4118 | 0 | 772 | -1406.1429 |  | sp0344 | 0.23932 | 0.48047 | 0.18385 | 0.19516 | 0.44278 | 0.88895 | 0.34015 | 0.36107 | 0 | 0.0013416 | 0 | 0
| sp0345 | 10806.0628 | 10789.7252 | 11946.3319 | 17199.4265 | 588.1106 | -2197.0928 | 0 | 772 | -1370.9286 |  | sp0345 | 0.2398 | 0.48355 | 0.18389 | 0.19282 | 0.44366 | 0.89464 | 0.34022 | 0.35674 | 0 | 0.0016954 | 0 | 0
| sp0346 | 10802.7147 | 10785.3736 | 11941.8753 | 17191.1149 | 563.9968 | -2179.7738 | 0 | 772 | -1335.7143 |  | sp0346 | 0.24031 | 0.48589 | 0.18393 | 0.19056 | 0.44461 | 0.89897 | 0.3403 | 0.35257 | 0 | 0.0020898 | 0 | 0
| sp0347 | 10800.6226 | 10782.6451 | 11939.073 | 17185.7823 | 539.883 | -2162.4548 | 0 | 772 | -1300.5 |  | sp0347 | 0.24086 | 0.48738 | 0.18398 | 0.18843 | 0.44562 | 0.90173 | 0.34039 | 0.34863 | 0 | 0.0025247 | 0 | 0
| sp0348 | 10799.9 | 10781.7 | 11938.1 | 17183.9 | 515.7692 | -2145.1357 | 0 | 772 | -1265.2857 |  | sp0348 | 0.24143 | 0.4879 | 0.18403 | 0.18646 | 0.44668 | 0.90269 | 0.34048 | 0.34497 | 0 | 0.003 | 0 | 0
| sp0349 | 10802.8282 | 10783.1231 | 11941.4714 | 17188.5868 | 502.9631 | -2124.9962 | 0 | 772.0833 | -1165.7143 |  | sp0349 | 0.2424 | 0.48774 | 0.1841 | 0.18459 | 0.44847 | 0.9024 | 0.34061 | 0.34153 | 0 | 0.0080396 | 0 | 0
| sp0350 | 10811.3171 | 10787.2722 | 11951.2314 | 17202.1209 | 490.1571 | -2104.8567 | 0 | 772.1667 | -1066.1429 |  | sp0350 | 0.24403 | 0.48731 | 0.1842 | 0.18278 | 0.4515 | 0.90159 | 0.3408 | 0.33817 | 0 | 0.021306 | 0 | 0
| sp0351 | 10824.9228 | 10793.9675 | 11966.8487 | 17223.7129 | 477.351 | -2084.7172 | 0 | 772.25 | -966.5714 |  | sp0351 | 0.24619 | 0.48665 | 0.18434 | 0.181 | 0.45549 | 0.90037 | 0.34106 | 0.33488 | 0 | 0.041506 | 0 | 0
| sp0352 | 10843.2014 | 10803.029 | 11987.7917 | 17252.5734 | 464.5449 | -2064.5777 | 0 | 772.3333 | -867 |  | sp0352 | 0.24873 | 0.48582 | 0.18452 | 0.17927 | 0.46019 | 0.89884 | 0.34138 | 0.33168 | 0 | 0.067347 | 0 | 0
| sp0353 | 10865.7093 | 10814.2765 | 12013.5292 | 17287.9131 | 451.7388 | -2044.4382 | 0 | 772.4167 | -767.4286 |  | sp0353 | 0.25151 | 0.48488 | 0.18473 | 0.17758 | 0.46533 | 0.8971 | 0.34177 | 0.32854 | 0 | 0.097536 | 0 | 0
| sp0354 | 10892.0024 | 10827.5301 | 12043.5298 | 17328.9426 | 438.9327 | -2024.2986 | 0 | 772.5 | -667.8571 |  | sp0354 | 0.25438 | 0.48389 | 0.18497 | 0.17592 | 0.47065 | 0.89526 | 0.34222 | 0.32547 | 0 | 0.13078 | 0 | 0
| sp0355 | 10921.6371 | 10842.6098 | 12077.262 | 17374.8725 | 426.1266 | -2004.1591 | 0 | 772.5833 | -568.2857 |  | sp0355 | 0.25721 | 0.48289 | 0.18525 | 0.17429 | 0.47587 | 0.89342 | 0.34273 | 0.32246 | 0 | 0.16579 | 0 | 0
| sp0356 | 10954.1696 | 10859.3357 | 12114.1945 | 17424.9135 | 413.3205 | -1984.0196 | 0 | 772.6667 | -468.7143 |  | sp0356 | 0.25984 | 0.48195 | 0.18556 | 0.17269 | 0.48074 | 0.89169 | 0.34331 | 0.31951 | 0 | 0.20126 | 0 | 0
| sp0357 | 10989.1559 | 10877.5276 | 12153.796 | 17478.2761 | 400.5144 | -1963.8801 | 0 | 772.75 | -369.1429 |  | sp0357 | 0.26213 | 0.48113 | 0.1859 | 0.17113 | 0.48499 | 0.89016 | 0.34394 | 0.31661 | 0 | 0.23591 | 0 | 0
| sp0358 | 11026.1523 | 10897.0057 | 12195.535 | 17534.171 | 387.7083 | -1943.7406 | 0 | 772.8333 | -269.5714 |  | sp0358 | 0.26395 | 0.48047 | 0.18627 | 0.16958 | 0.48835 | 0.88894 | 0.34463 | 0.31376 | 0 | 0.26845 | 0 | 0
| sp0359 | 11064.7149 | 10917.5898 | 12238.8801 | 17591.8087 | 374.9022 | -1923.6011 | 0 | 772.9167 | -170 |  | sp0359 | 0.26514 | 0.48003 | 0.18668 | 0.16806 | 0.49056 | 0.88813 | 0.34539 | 0.31095 | 0 | 0.29758 | 0 | 0
| sp0360 | 11104.4 | 10939.1 | 12283.3 | 17650.4 | 362.0962 | -1903.4615 | 0 | 773 | -70.4286 |  | sp0360 | 0.26558 | 0.47987 | 0.18712 | 0.16657 | 0.49136 | 0.88784 | 0.3462 | 0.30817 | 0 | 0.322 | 0 | 0
| sp0361 | 11151.8662 | 10966.3135 | 12335.2849 | 17717.4736 | 377.3814 | -1870.379 | 0 | 773.75 | -127.7024 |  | sp0361 | 0.26538 | 0.48012 | 0.18778 | 0.16506 | 0.49099 | 0.88854 | 0.34742 | 0.30539 | 0.00032319 | 0.34391 | 0 | 0
| sp0362 | 11213.0683 | 11003.5524 | 12400.7633 | 17799.9524 | 392.6667 | -1837.2964 | 0 | 774.5 | -184.9762 |  | sp0362 | 0.26484 | 0.48082 | 0.18883 | 0.16354 | 0.48999 | 0.89049 | 0.34936 | 0.30257 | 0.0012712 | 0.36616 | 0 | 0
| sp0363 | 11286.5071 | 11049.9537 | 12478.3611 | 17896.1382 | 407.9519 | -1804.2138 | 0 | 775.25 | -242.25 |  | sp0363 | 0.26402 | 0.48194 | 0.19021 | 0.16201 | 0.48848 | 0.89349 | 0.35192 | 0.29974 | 0.0028117 | 0.38844 | 0 | 0
| sp0364 | 11370.683 | 11104.6545 | 12566.7042 | 18004.3325 | 423.2372 | -1771.1312 | 0 | 776 | -299.5238 |  | sp0364 | 0.26299 | 0.48344 | 0.19188 | 0.16048 | 0.48658 | 0.89732 | 0.35502 | 0.29692 | 0.0049123 | 0.41046 | 0 | 0
| sp0365 | 11464.0967 | 11166.7921 | 12664.4188 | 18122.8372 | 438.5224 | -1738.0486 | 0 | 776.75 | -356.7976 |  | sp0365 | 0.26183 | 0.48527 | 0.1938 | 0.15899 | 0.48443 | 0.90176 | 0.35857 | 0.29415 | 0.0075407 | 0.43191 | 0 | 0
| sp0366 | 11565.2488 | 11235.5034 | 12770.1307 | 18249.9538 | 453.8077 | -1704.9661 | 0 | 777.5 | -414.0714 |  | sp0366 | 0.2606 | 0.4874 | 0.19592 | 0.15752 | 0.48214 | 0.90661 | 0.36248 | 0.29144 | 0.010665 | 0.4525 | 0 | 0
| sp0367 | 11672.6398 | 11309.9256 | 12882.4658 | 18383.9841 | 469.0929 | -1671.8835 | 0 | 778.25 | -471.3452 |  | sp0367 | 0.25936 | 0.48977 | 0.19819 | 0.15611 | 0.47986 | 0.91165 | 0.36668 | 0.28883 | 0.014251 | 0.47192 | 0 | 0
| sp0368 | 11784.7704 | 11389.1959 | 13000.0503 | 18523.2297 | 484.3782 | -1638.8009 | 0 | 779 | -528.619 |  | sp0368 | 0.2582 | 0.49235 | 0.20055 | 0.15477 | 0.47771 | 0.91667 | 0.37106 | 0.28634 | 0.018269 | 0.48987 | 0 | 0
| sp0369 | 11900.1411 | 11472.4514 | 13121.5099 | 18665.9925 | 499.6635 | -1605.7183 | 0 | 779.75 | -585.8929 |  | sp0369 | 0.25717 | 0.49509 | 0.20298 | 0.1535 | 0.47581 | 0.92146 | 0.37555 | 0.284 | 0.022685 | 0.50606 | 0 | 0
| sp0370 | 12017.2525 | 11558.8291 | 13245.4708 | 18810.574 | 514.9487 | -1572.6357 | 0 | 780.5 | -643.1667 |  | sp0370 | 0.25636 | 0.49796 | 0.20541 | 0.15233 | 0.4743 | 0.92579 | 0.38005 | 0.28183 | 0.027467 | 0.52017 | 0 | 0
| sp0371 | 12134.6053 | 11647.4663 | 13370.5588 | 18955.2759 | 530.234 | -1539.5532 | 0 | 781.25 | -700.4405 |  | sp0371 | 0.25581 | 0.5009 | 0.20781 | 0.15127 | 0.4733 | 0.92947 | 0.38448 | 0.27986 | 0.032583 | 0.53192 | 0 | 0
| sp0372 | 12250.7 | 11737.5 | 13495.4 | 19098.4 | 545.5192 | -1506.4706 | 0 | 782 | -757.7143 |  | sp0372 | 0.25562 | 0.50388 | 0.21012 | 0.15032 | 0.47293 | 0.93227 | 0.38876 | 0.27812 | 0.038 | 0.541 | 0 | 0
| sp0373 | 12372.3198 | 11837.1034 | 13629.2203 | 19247.2922 | 554.9119 | -1442.5735 | 0 | 782.3333 | -833.6071 |  | sp0373 | 0.25599 | 0.50759 | 0.21243 | 0.14951 | 0.47362 | 0.93459 | 0.39302 | 0.27661 | 0.047057 | 0.54856 | 0.00047861 | 0
| sp0374 | 12505.718 | 11953.2318 | 13779.8111 | 19408.7511 | 564.3045 | -1378.6765 | 0 | 782.6667 | -909.5 |  | sp0374 | 0.25703 | 0.51254 | 0.21483 | 0.14879 | 0.47555 | 0.93693 | 0.39746 | 0.27529 | 0.062359 | 0.55591 | 0.0018818 | 0
| sp0375 | 12648.6005 | 12083.1958 | 13943.6465 | 19580.2571 | 573.6971 | -1314.7794 | 0 | 783 | -985.3929 |  | sp0375 | 0.25865 | 0.5185 | 0.21732 | 0.14817 | 0.47854 | 0.93925 | 0.40207 | 0.27413 | 0.082775 | 0.56296 | 0.0041607 | 0
| sp0376 | 12798.6732 | 12224.3058 | 14117.2007 | 19759.2906 | 583.0897 | -1250.8824 | 0 | 783.3333 | -1061.2857 |  | sp0376 | 0.26074 | 0.5252 | 0.21989 | 0.1476 | 0.4824 | 0.94151 | 0.40683 | 0.27308 | 0.10717 | 0.56962 | 0.0072663 | 0
| sp0377 | 12953.6418 | 12373.8724 | 14296.9477 | 19943.332 | 592.4824 | -1186.9853 | 0 | 783.6667 | -1137.1786 |  | sp0377 | 0.26319 | 0.53238 | 0.22254 | 0.14706 | 0.48695 | 0.94366 | 0.41174 | 0.27209 | 0.13443 | 0.57582 | 0.01115 | 0
| sp0378 | 13111.2122 | 12529.2059 | 14479.3616 | 20129.8618 | 601.875 | -1123.0882 | 0 | 784 | -1213.0714 |  | sp0378 | 0.26592 | 0.53979 | 0.22527 | 0.14655 | 0.492 | 0.94567 | 0.41679 | 0.27114 | 0.1634 | 0.58146 | 0.015762 | 0
| sp0379 | 13269.0903 | 12687.6168 | 14660.9166 | 20316.3604 | 611.2676 | -1059.1912 | 0 | 784.3333 | -1288.9643 |  | sp0379 | 0.26882 | 0.54716 | 0.22807 | 0.14603 | 0.49736 | 0.94748 | 0.42197 | 0.27018 | 0.19296 | 0.58647 | 0.021054 | 0
| sp0380 | 13424.9819 | 12846.4157 | 14838.0866 | 20500.3082 | 620.6603 | -995.2941 | 0 | 784.6667 | -1364.8571 |  | sp0380 | 0.27179 | 0.55425 | 0.23094 | 0.14548 | 0.50285 | 0.94907 | 0.42727 | 0.26916 | 0.22197 | 0.59076 | 0.026977 | 0
| sp0381 | 13576.5928 | 13002.913 | 15007.3459 | 20679.1856 | 630.0529 | -931.3971 | 0 | 785 | -1440.75 |  | sp0381 | 0.27472 | 0.56078 | 0.23386 | 0.14488 | 0.50828 | 0.95037 | 0.43268 | 0.26805 | 0.24932 | 0.59424 | 0.033482 | 0
| sp0382 | 13721.6289 | 13154.4191 | 15165.1685 | 20850.4731 | 639.4455 | -867.5 | 0 | 785.3333 | -1516.6429 |  | sp0382 | 0.27752 | 0.56651 | 0.23684 | 0.1442 | 0.51346 | 0.95135 | 0.43819 | 0.2668 | 0.27386 | 0.59683 | 0.04052 | 0
| sp0383 | 13857.796 | 13298.2446 | 15308.0285 | 21011.6511 | 648.8381 | -803.6029 | 0 | 785.6667 | -1592.5357 |  | sp0383 | 0.28009 | 0.57117 | 0.23987 | 0.14343 | 0.5182 | 0.95198 | 0.44379 | 0.26538 | 0.29446 | 0.59844 | 0.048042 | 0
| sp0384 | 13982.8 | 13431.7 | 15432.4 | 21160.2 | 658.2308 | -739.7059 | 0 | 786 | -1668.4286 |  | sp0384 | 0.28232 | 0.57451 | 0.24294 | 0.14255 | 0.52233 | 0.95219 | 0.44947 | 0.26374 | 0.31 | 0.599 | 0.056 | 0
| sp0385 | 14101.6887 | 13560.2766 | 15545.5697 | 21307.3735 | 664.5913 | -755.5958 | 0 | 788.6667 | -1671.0595 |  | sp0385 | 0.28446 | 0.57691 | 0.24636 | 0.14147 | 0.5263 | 0.95219 | 0.45581 | 0.26175 | 0.32268 | 0.59745 | 0.068931 | 0.00030351
| sp0386 | 14220.4123 | 13690.4776 | 15656.6748 | 21463.3591 | 670.9519 | -771.4857 | 0 | 791.3333 | -1673.6905 |  | sp0386 | 0.28679 | 0.57896 | 0.25035 | 0.14017 | 0.53061 | 0.95219 | 0.46318 | 0.25934 | 0.33531 | 0.59315 | 0.090406 | 0.0011693
| sp0387 | 14338.03 | 13821.131 | 15764.9649 | 21624.0376 | 677.3125 | -787.3756 | 0 | 794 | -1676.3214 |  | sp0387 | 0.28924 | 0.58072 | 0.25473 | 0.13867 | 0.53514 | 0.95219 | 0.47129 | 0.25656 | 0.34771 | 0.58666 | 0.11893 | 0.0025304
| sp0388 | 14453.6011 | 13951.0648 | 15869.6897 | 21785.2903 | 683.6731 | -803.2655 | 0 | 796.6667 | -1678.9524 |  | sp0388 | 0.29173 | 0.58227 | 0.25935 | 0.137 | 0.53974 | 0.95219 | 0.47984 | 0.25347 | 0.35967 | 0.57852 | 0.15299 | 0.0043196
| sp0389 | 14566.1847 | 14079.1073 | 15970.0989 | 21942.998 | 690.0337 | -819.1554 | 0 | 799.3333 | -1681.5833 |  | sp0389 | 0.29419 | 0.58366 | 0.26405 | 0.13518 | 0.54429 | 0.95219 | 0.48853 | 0.25011 | 0.37098 | 0.56928 | 0.19109 | 0.0064699
| sp0390 | 14674.8403 | 14204.0863 | 16065.4422 | 22093.0418 | 696.3942 | -835.0452 | 0 | 802 | -1684.2143 |  | sp0390 | 0.29655 | 0.58496 | 0.26866 | 0.13326 | 0.54867 | 0.95219 | 0.49706 | 0.24655 | 0.38144 | 0.5595 | 0.23174 | 0.0089143
| sp0391 | 14778.6269 | 14324.8299 | 16154.9692 | 22231.3027 | 702.7548 | -850.9351 | 0 | 804.6667 | -1686.8452 |  | sp0391 | 0.29875 | 0.58624 | 0.27303 | 0.13125 | 0.55273 | 0.95219 | 0.50515 | 0.24284 | 0.39085 | 0.54972 | 0.27343 | 0.011586
| sp0392 | 14876.6038 | 14440.1663 | 16237.9297 | 22353.6618 | 709.1154 | -866.825 | 0 | 807.3333 | -1689.4762 |  | sp0392 | 0.3007 | 0.58755 | 0.277 | 0.12919 | 0.55634 | 0.95219 | 0.51249 | 0.23903 | 0.399 | 0.54048 | 0.31466 | 0.014417
| sp0393 | 14967.8304 | 14548.9234 | 16313.5734 | 22456 | 715.476 | -882.7149 | 0 | 810 | -1692.1071 |  | sp0393 | 0.30234 | 0.58897 | 0.2804 | 0.12711 | 0.55938 | 0.95219 | 0.51878 | 0.23517 | 0.4057 | 0.53234 | 0.35394 | 0.017341
| sp0394 | 15051.3658 | 14649.9294 | 16381.1498 | 22534.1985 | 721.8365 | -898.6048 | 0 | 812.6667 | -1694.7381 |  | sp0394 | 0.30361 | 0.59054 | 0.28308 | 0.12503 | 0.56172 | 0.95219 | 0.52373 | 0.23132 | 0.41073 | 0.52585 | 0.38975 | 0.020291
| sp0395 | 15126.2692 | 14742.0122 | 16439.9088 | 22584.1381 | 728.1971 | -914.4947 | 0 | 815.3333 | -1697.369 |  | sp0395 | 0.30441 | 0.59235 | 0.28487 | 0.12298 | 0.56321 | 0.95219 | 0.52705 | 0.22752 | 0.4139 | 0.52155 | 0.42061 | 0.0232
| sp0396 | 15191.6 | 14824 | 16489.1 | 22601.7 | 734.5577 | -930.3846 | 0 | 818 | -1700 |  | sp0396 | 0.3047 | 0.59445 | 0.28561 | 0.12099 | 0.56374 | 0.95219 | 0.52842 | 0.22385 | 0.415 | 0.52 | 0.445 | 0.026
| sp0397 | 15252.3536 | 14900.2445 | 16533.1617 | 22601.1887 | 744.3285 | -969.4589 | 0 | 818.3333 | -1700 |  | sp0397 | 0.30439 | 0.59691 | 0.28577 | 0.11903 | 0.56318 | 0.95219 | 0.52872 | 0.22023 | 0.41175 | 0.52113 | 0.46538 | 0.028763
| sp0398 | 15313.4392 | 14975.4011 | 16576.622 | 22599.6853 | 754.0994 | -1008.5332 | 0 | 818.6667 | -1700 |  | sp0398 | 0.30353 | 0.5997 | 0.28592 | 0.11706 | 0.56158 | 0.95219 | 0.529 | 0.21658 | 0.40272 | 0.52429 | 0.48512 | 0.031619
| sp0399 | 15373.7864 | 15048.7526 | 16618.8652 | 22597.2352 | 763.8702 | -1047.6075 | 0 | 819 | -1700 |  | sp0399 | 0.30219 | 0.6028 | 0.28605 | 0.11506 | 0.5591 | 0.95219 | 0.52924 | 0.21288 | 0.38902 | 0.5292 | 0.50413 | 0.03459
| sp0400 | 15432.3252 | 15119.5823 | 16659.2757 | 22593.884 | 773.641 | -1086.6817 | 0 | 819.3333 | -1700 |  | sp0400 | 0.30046 | 0.60615 | 0.28618 | 0.11304 | 0.5559 | 0.95219 | 0.52947 | 0.20914 | 0.37173 | 0.53552 | 0.52232 | 0.037696
| sp0401 | 15487.9853 | 15187.1731 | 16697.2378 | 22589.6772 | 783.4119 | -1125.756 | 0 | 819.6667 | -1700 |  | sp0401 | 0.29842 | 0.60972 | 0.28628 | 0.11099 | 0.55213 | 0.95219 | 0.52967 | 0.20535 | 0.35195 | 0.54295 | 0.5396 | 0.040959
| sp0402 | 15539.6963 | 15250.8082 | 16732.1358 | 22584.6605 | 793.1827 | -1164.8303 | 0 | 820 | -1700 |  | sp0402 | 0.29616 | 0.61347 | 0.28638 | 0.10891 | 0.54795 | 0.95219 | 0.52984 | 0.20149 | 0.33079 | 0.55119 | 0.55586 | 0.044401
| sp0403 | 15586.3881 | 15309.7706 | 16763.354 | 22578.8792 | 802.9535 | -1203.9046 | 0 | 820.3333 | -1700 |  | sp0403 | 0.29376 | 0.61735 | 0.28646 | 0.10678 | 0.5435 | 0.95219 | 0.52999 | 0.19756 | 0.30933 | 0.55991 | 0.57102 | 0.048043
| sp0404 | 15626.9904 | 15363.3434 | 16790.2767 | 22572.3791 | 812.7244 | -1242.9789 | 0 | 820.6667 | -1700 |  | sp0404 | 0.29129 | 0.62133 | 0.28652 | 0.10462 | 0.53894 | 0.95219 | 0.53011 | 0.19356 | 0.28868 | 0.56882 | 0.58498 | 0.051906
| sp0405 | 15660.433 | 15410.8097 | 16812.2884 | 22565.2055 | 822.4952 | -1282.0532 | 0 | 821 | -1700 |  | sp0405 | 0.28885 | 0.62536 | 0.28657 | 0.10241 | 0.53442 | 0.95219 | 0.53021 | 0.18947 | 0.26992 | 0.57759 | 0.59766 | 0.056012
| sp0406 | 15685.6456 | 15451.4525 | 16828.7733 | 22557.4041 | 832.266 | -1321.1275 | 0 | 821.3333 | -1700 |  | sp0406 | 0.28652 | 0.6294 | 0.28661 | 0.10015 | 0.53011 | 0.95219 | 0.53027 | 0.18529 | 0.25416 | 0.58592 | 0.60894 | 0.060382
| sp0407 | 15701.558 | 15484.5549 | 16839.1157 | 22549.0204 | 842.0369 | -1360.2017 | 0 | 821.6667 | -1700 |  | sp0407 | 0.28438 | 0.63341 | 0.28663 | 0.097835 | 0.52614 | 0.95219 | 0.53032 | 0.18101 | 0.24249 | 0.59349 | 0.61876 | 0.065037
| sp0408 | 15707.1 | 15509.4 | 16842.7 | 22540.1 | 851.8077 | -1399.276 | 0 | 822 | -1700 |  | sp0408 | 0.28251 | 0.63735 | 0.28664 | 0.095464 | 0.52268 | 0.95219 | 0.53033 | 0.17662 | 0.236 | 0.6 | 0.627 | 0.07
| sp0409 | 15707.0687 | 15529.5522 | 16841.8311 | 22524.8161 | 864.4327 | -1444.9302 | 0 | 822 | -1700 |  | sp0409 | 0.2807 | 0.64149 | 0.28654 | 0.093001 | 0.51934 | 0.95219 | 0.53015 | 0.17207 | 0.23256 | 0.60618 | 0.6341 | 0.076312
| sp0410 | 15706.9757 | 15548.9298 | 16839.3703 | 22498.506 | 877.0577 | -1490.5845 | 0 | 822 | -1700 |  | sp0410 | 0.27873 | 0.64606 | 0.28627 | 0.090426 | 0.5157 | 0.95219 | 0.52965 | 0.1673 | 0.22932 | 0.61283 | 0.6406 | 0.084671
| sp0411 | 15706.8227 | 15567.3463 | 16835.5361 | 22462.9612 | 889.6827 | -1536.2387 | 0 | 822 | -1700 |  | sp0411 | 0.27666 | 0.65093 | 0.28586 | 0.087758 | 0.51187 | 0.95219 | 0.52889 | 0.16236 | 0.2263 | 0.61976 | 0.64655 | 0.094583
| sp0412 | 15706.6112 | 15584.6155 | 16830.5472 | 22419.9733 | 902.3077 | -1581.8929 | 0 | 822 | -1700 |  | sp0412 | 0.27455 | 0.65598 | 0.28535 | 0.085012 | 0.50796 | 0.95219 | 0.52794 | 0.15728 | 0.22351 | 0.62678 | 0.65202 | 0.10555
| sp0413 | 15706.3428 | 15600.5509 | 16824.6222 | 22371.3338 | 914.9327 | -1627.5471 | 0 | 822 | -1700 |  | sp0413 | 0.27246 | 0.66109 | 0.28477 | 0.082207 | 0.50409 | 0.95219 | 0.52686 | 0.1521 | 0.22097 | 0.63369 | 0.65707 | 0.11708
| sp0414 | 15706.019 | 15614.9662 | 16817.9797 | 22318.8342 | 927.5577 | -1673.2014 | 0 | 822 | -1700 |  | sp0414 | 0.27045 | 0.66615 | 0.28415 | 0.079361 | 0.50038 | 0.95219 | 0.52572 | 0.14683 | 0.21871 | 0.64031 | 0.66177 | 0.12868
| sp0415 | 15705.6413 | 15627.675 | 16810.8383 | 22264.266 | 940.1827 | -1718.8556 | 0 | 822 | -1700 |  | sp0415 | 0.26858 | 0.67103 | 0.28354 | 0.07649 | 0.49692 | 0.95219 | 0.52458 | 0.14152 | 0.21674 | 0.64644 | 0.66617 | 0.13986
| sp0416 | 15705.2114 | 15638.4911 | 16803.4166 | 22209.4208 | 952.8077 | -1764.5098 | 0 | 822 | -1700 |  | sp0416 | 0.26692 | 0.67562 | 0.28295 | 0.073612 | 0.49384 | 0.95219 | 0.52351 | 0.13619 | 0.21509 | 0.65189 | 0.67035 | 0.15011
| sp0417 | 15704.7307 | 15647.2279 | 16795.9334 | 22156.0901 | 965.4327 | -1810.164 | 0 | 822 | -1700 |  | sp0417 | 0.26552 | 0.67978 | 0.28244 | 0.070745 | 0.49125 | 0.95219 | 0.52256 | 0.13089 | 0.21377 | 0.65646 | 0.67435 | 0.15894
| sp0418 | 15704.2009 | 15653.6993 | 16788.6071 | 22106.0653 | 978.0577 | -1855.8183 | 0 | 822 | -1700 |  | sp0418 | 0.26445 | 0.68341 | 0.28203 | 0.067907 | 0.48927 | 0.95219 | 0.5218 | 0.12564 | 0.2128 | 0.65997 | 0.67826 | 0.16587
| sp0419 | 15703.6235 | 15657.7188 | 16781.6564 | 22061.1381 | 990.6827 | -1901.4725 | 0 | 822 | -1700 |  | sp0419 | 0.26376 | 0.68638 | 0.28176 | 0.065114 | 0.48799 | 0.95219 | 0.5213 | 0.12047 | 0.2122 | 0.66221 | 0.68212 | 0.17038
| sp0420 | 15703 | 15659.1 | 16775.3 | 22023.1 | 1003.3077 | -1947.1267 | 0 | 822 | -1700 |  | sp0420 | 0.26351 | 0.68857 | 0.28166 | 0.062384 | 0.48754 | 0.95219 | 0.52112 | 0.11542 | 0.212 | 0.663 | 0.686 | 0.172
| sp0421 | 15701.7653 | 15659.0778 | 16769.481 | 21989.7538 | 1009.6923 | -1953.8707 | 0 | 822 | -1700 |  | sp0421 | 0.26358 | 0.69032 | 0.28172 | 0.059653 | 0.48766 | 0.95219 | 0.52122 | 0.11037 | 0.21749 | 0.66227 | 0.69001 | 0.17166
| sp0422 | 15699.4077 | 15659.0115 | 16763.9232 | 21957.6512 | 1016.0769 | -1960.6146 | 0 | 822 | -1700 |  | sp0422 | 0.26377 | 0.69201 | 0.28187 | 0.05686 | 0.48803 | 0.95219 | 0.52151 | 0.1052 | 0.23267 | 0.66026 | 0.69416 | 0.17069
| sp0423 | 15696.0092 | 15658.9015 | 16758.5161 | 21926.7066 | 1022.4615 | -1967.3586 | 0 | 822 | -1700 |  | sp0423 | 0.26409 | 0.69364 | 0.28211 | 0.05403 | 0.48862 | 0.95219 | 0.52195 | 0.099966 | 0.25559 | 0.65722 | 0.69836 | 0.16914
| sp0424 | 15691.6517 | 15658.748 | 16753.1492 | 21896.8344 | 1028.8462 | -1974.1026 | 0 | 822 | -1700 |  | sp0424 | 0.26453 | 0.69517 | 0.2824 | 0.051187 | 0.48943 | 0.95219 | 0.52249 | 0.094704 | 0.28433 | 0.65341 | 0.70253 | 0.16707
| sp0425 | 15686.4171 | 15658.5515 | 16747.712 | 21867.9491 | 1035.2308 | -1980.8465 | 0 | 822 | -1700 |  | sp0425 | 0.26508 | 0.6966 | 0.28274 | 0.048353 | 0.49045 | 0.95219 | 0.52311 | 0.089462 | 0.31695 | 0.64908 | 0.70659 | 0.16452
| sp0426 | 15680.3874 | 15658.3123 | 16742.094 | 21839.9651 | 1041.6154 | -1987.5905 | 0 | 822 | -1700 |  | sp0426 | 0.26574 | 0.69789 | 0.28309 | 0.045554 | 0.49167 | 0.95219 | 0.52377 | 0.084282 | 0.3515 | 0.6445 | 0.71046 | 0.16155
| sp0427 | 15673.6445 | 15658.0307 | 16736.1846 | 21812.797 | 1048 | -1994.3345 | 0 | 822 | -1700 |  | sp0427 | 0.2665 | 0.69904 | 0.28345 | 0.042812 | 0.49308 | 0.95219 | 0.52442 | 0.07921 | 0.38605 | 0.63992 | 0.71406 | 0.15822
| sp0428 | 15666.2704 | 15657.7071 | 16729.8734 | 21786.3592 | 1054.3846 | -2001.0784 | 0 | 822 | -1700 |  | sp0428 | 0.26736 | 0.70003 | 0.28378 | 0.040153 | 0.49466 | 0.95219 | 0.52504 | 0.07429 | 0.41867 | 0.63559 | 0.71729 | 0.15457
| sp0429 | 15658.3469 | 15657.3419 | 16723.0498 | 21760.5661 | 1060.7692 | -2007.8224 | 0 | 822 | -1700 |  | sp0429 | 0.2683 | 0.70083 | 0.28408 | 0.037599 | 0.49641 | 0.95219 | 0.52559 | 0.069565 | 0.44741 | 0.63178 | 0.72009 | 0.15068
| sp0430 | 15649.9561 | 15656.9354 | 16715.6034 | 21735.3323 | 1067.1538 | -2014.5664 | 0 | 822 | -1700 |  | sp0430 | 0.26933 | 0.70142 | 0.28431 | 0.035175 | 0.49832 | 0.95219 | 0.52602 | 0.06508 | 0.47033 | 0.62874 | 0.72236 | 0.14658
| sp0431 | 15641.1798 | 15656.488 | 16707.4237 | 21710.5721 | 1073.5385 | -2021.3103 | 0 | 822 | -1700 |  | sp0431 | 0.27044 | 0.70179 | 0.28447 | 0.032904 | 0.50037 | 0.95219 | 0.52631 | 0.060879 | 0.48551 | 0.62673 | 0.72402 | 0.14234
| sp0432 | 15632.1 | 15656 | 16698.4 | 21686.2 | 1079.9231 | -2028.0543 | 0 | 822 | -1700 |  | sp0432 | 0.27163 | 0.70192 | 0.28452 | 0.030811 | 0.50255 | 0.95219 | 0.52641 | 0.057006 | 0.491 | 0.626 | 0.725 | 0.138
| sp0433 | 15619.4508 | 15651.9192 | 16686.129 | 21660.8365 | 1086.3654 | -2026.6158 | 0 | 822 | -1700 |  | sp0433 | 0.27408 | 0.70149 | 0.28419 | 0.028796 | 0.50695 | 0.95219 | 0.5258 | 0.053278 | 0.48791 | 0.62638 | 0.72559 | 0.13209
| sp0434 | 15600.8126 | 15641.5386 | 16669.03 | 21633.6687 | 1092.8077 | -2025.1772 | 0 | 822 | -1700 |  | sp0434 | 0.2787 | 0.70026 | 0.28325 | 0.026763 | 0.51514 | 0.95219 | 0.52406 | 0.049515 | 0.47937 | 0.62744 | 0.72614 | 0.12349
| sp0435 | 15577.5366 | 15626.1268 | 16648.2265 | 21605.4609 | 1099.25 | -2023.7387 | 0 | 822 | -1700 |  | sp0435 | 0.28503 | 0.69832 | 0.2818 | 0.024738 | 0.52633 | 0.95219 | 0.52137 | 0.04577 | 0.46647 | 0.62906 | 0.72665 | 0.11282
| sp0436 | 15550.9739 | 15606.9521 | 16624.8424 | 21576.9773 | 1105.6923 | -2022.3002 | 0 | 822 | -1700 |  | sp0436 | 0.29264 | 0.69578 | 0.27992 | 0.022751 | 0.53977 | 0.95219 | 0.5179 | 0.042093 | 0.4503 | 0.6311 | 0.72711 | 0.10068
| sp0437 | 15522.4759 | 15585.283 | 16600.0011 | 21548.9823 | 1112.1346 | -2020.8616 | 0 | 822 | -1700 |  | sp0437 | 0.30107 | 0.69272 | 0.27772 | 0.020828 | 0.55467 | 0.95219 | 0.51383 | 0.038536 | 0.43194 | 0.63345 | 0.72753 | 0.087692
| sp0438 | 15493.3936 | 15562.3877 | 16574.8264 | 21522.2402 | 1118.5769 | -2019.4231 | 0 | 822 | -1700 |  | sp0438 | 0.30987 | 0.68924 | 0.27528 | 0.018998 | 0.57027 | 0.95219 | 0.50931 | 0.035149 | 0.4125 | 0.63598 | 0.72791 | 0.074453
| sp0439 | 15465.0784 | 15539.5348 | 16550.4418 | 21497.5154 | 1125.0192 | -2017.9845 | 0 | 822 | -1700 |  | sp0439 | 0.3186 | 0.68543 | 0.27269 | 0.017288 | 0.58578 | 0.95219 | 0.50452 | 0.031985 | 0.39306 | 0.63857 | 0.72823 | 0.061577
| sp0440 | 15438.8814 | 15517.9927 | 16527.9712 | 21475.572 | 1131.4615 | -2016.546 | 0 | 822 | -1700 |  | sp0440 | 0.32681 | 0.68139 | 0.27005 | 0.015725 | 0.60044 | 0.95219 | 0.49964 | 0.029094 | 0.3747 | 0.64109 | 0.7285 | 0.049676
| sp0441 | 15416.1539 | 15499.0298 | 16508.538 | 21457.1745 | 1137.9038 | -2015.1075 | 0 | 822 | -1700 |  | sp0441 | 0.33405 | 0.6772 | 0.26745 | 0.014339 | 0.61347 | 0.95219 | 0.49482 | 0.026528 | 0.35853 | 0.64342 | 0.72872 | 0.039357
| sp0442 | 15398.247 | 15483.9144 | 16493.266 | 21443.0871 | 1144.3462 | -2013.6689 | 0 | 822 | -1700 |  | sp0442 | 0.33988 | 0.67297 | 0.26498 | 0.013155 | 0.6241 | 0.95219 | 0.49025 | 0.024339 | 0.34563 | 0.64543 | 0.72887 | 0.031232
| sp0443 | 15386.5119 | 15473.915 | 16483.2788 | 21434.0742 | 1150.7885 | -2012.2304 | 0 | 822 | -1700 |  | sp0443 | 0.34384 | 0.66879 | 0.26273 | 0.012203 | 0.63155 | 0.95219 | 0.48608 | 0.022576 | 0.33709 | 0.647 | 0.72897 | 0.02591
| sp0444 | 15382.3 | 15470.3 | 16479.7 | 21430.9 | 1157.2308 | -2010.7919 | 0 | 822 | -1700 |  | sp0444 | 0.34549 | 0.66475 | 0.26079 | 0.011509 | 0.63505 | 0.95219 | 0.4825 | 0.021293 | 0.334 | 0.648 | 0.729 | 0.024
| sp0445 | 15383.6407 | 15470.6384 | 16481.3464 | 21432.1494 | 1156.1378 | -2005.6335 | 0 | 822 | -1700 |  | sp0445 | 0.34579 | 0.6606 | 0.25912 | 0.010968 | 0.63619 | 0.95219 | 0.47942 | 0.020291 | 0.33507 | 0.64867 | 0.72645 | 0.024059
| sp0446 | 15387.3965 | 15471.5741 | 16485.977 | 21435.6037 | 1155.0449 | -2000.4751 | 0 | 822 | -1700 |  | sp0446 | 0.34603 | 0.65602 | 0.25759 | 0.010455 | 0.63709 | 0.95219 | 0.47658 | 0.019343 | 0.33812 | 0.64931 | 0.71919 | 0.024222
| sp0447 | 15393.1679 | 15472.9875 | 16493.129 | 21440.8219 | 1153.9519 | -1995.3167 | 0 | 822 | -1700 |  | sp0447 | 0.34622 | 0.6511 | 0.25616 | 0.0099739 | 0.63779 | 0.95219 | 0.47393 | 0.018453 | 0.3429 | 0.64993 | 0.70781 | 0.024469
| sp0448 | 15400.5555 | 15474.7593 | 16502.3397 | 21447.363 | 1152.859 | -1990.1584 | 0 | 822 | -1700 |  | sp0448 | 0.34636 | 0.64587 | 0.25479 | 0.0095269 | 0.63835 | 0.95219 | 0.4714 | 0.017626 | 0.34917 | 0.6505 | 0.69289 | 0.024778
| sp0449 | 15409.1597 | 15476.7699 | 16513.1462 | 21454.786 | 1151.766 | -1985 | 0 | 822 | -1700 |  | sp0449 | 0.34647 | 0.6404 | 0.25346 | 0.0091165 | 0.63881 | 0.95219 | 0.46893 | 0.016867 | 0.3567 | 0.65104 | 0.675 | 0.025128
| sp0450 | 15418.5811 | 15478.9 | 16525.0858 | 21462.65 | 1150.6731 | -1979.8416 | 0 | 822 | -1700 |  | sp0450 | 0.34657 | 0.63475 | 0.25212 | 0.0087452 | 0.63922 | 0.95219 | 0.46645 | 0.01618 | 0.36523 | 0.65152 | 0.65475 | 0.0255
| sp0451 | 15428.4202 | 15481.0301 | 16537.6956 | 21470.514 | 1149.5801 | -1974.6833 | 0 | 822 | -1700 |  | sp0451 | 0.34667 | 0.62896 | 0.25074 | 0.0084157 | 0.63962 | 0.95219 | 0.4639 | 0.01557 | 0.37453 | 0.65194 | 0.6327 | 0.025872
| sp0452 | 15438.2776 | 15483.0407 | 16550.5128 | 21477.937 | 1148.4872 | -1969.5249 | 0 | 822 | -1700 |  | sp0452 | 0.34678 | 0.6231 | 0.24928 | 0.0081305 | 0.64006 | 0.95219 | 0.46121 | 0.015043 | 0.38434 | 0.65231 | 0.60944 | 0.026222
| sp0453 | 15447.7537 | 15484.8125 | 16563.0746 | 21484.4781 | 1147.3942 | -1964.3665 | 0 | 822 | -1700 |  | sp0453 | 0.34691 | 0.61721 | 0.24771 | 0.0078922 | 0.64058 | 0.95219 | 0.45831 | 0.014602 | 0.39444 | 0.6526 | 0.58556 | 0.026531
| sp0454 | 15456.4492 | 15486.2259 | 16574.9183 | 21489.6963 | 1146.3013 | -1959.2081 | 0 | 822 | -1700 |  | sp0454 | 0.34709 | 0.61137 | 0.246 | 0.0077033 | 0.64124 | 0.95219 | 0.45514 | 0.014252 | 0.40458 | 0.65282 | 0.56164 | 0.026778
| sp0455 | 15463.9644 | 15487.1616 | 16585.581 | 21493.1506 | 1145.2083 | -1954.0498 | 0 | 822 | -1700 |  | sp0455 | 0.34732 | 0.60561 | 0.24411 | 0.0075664 | 0.64208 | 0.95219 | 0.45164 | 0.013999 | 0.41451 | 0.65295 | 0.53825 | 0.026941
| sp0456 | 15469.9 | 15487.5 | 16594.6 | 21494.4 | 1144.1154 | -1948.8914 | 0 | 822 | -1700 |  | sp0456 | 0.34762 | 0.60001 | 0.242 | 0.007484 | 0.64314 | 0.95219 | 0.44773 | 0.013847 | 0.424 | 0.653 | 0.516 | 0.027
| sp0457 | 15475.0131 | 15486.9969 | 16602.9952 | 21494.2698 | 1137.3862 | -1947.9091 | 0 | 822 | -1700 |  | sp0457 | 0.34854 | 0.59453 | 0.23921 | 0.0074315 | 0.64534 | 0.95219 | 0.44258 | 0.01375 | 0.43451 | 0.65277 | 0.49226 | 0.026725
| sp0458 | 15480.2545 | 15485.5449 | 16611.9335 | 21493.8837 | 1130.6571 | -1946.9268 | 0 | 822 | -1700 |  | sp0458 | 0.35051 | 0.58909 | 0.23546 | 0.0073825 | 0.6493 | 0.95219 | 0.43564 | 0.013659 | 0.44727 | 0.65212 | 0.46468 | 0.025963
| sp0459 | 15485.515 | 15483.2296 | 16621.1722 | 21493.249 | 1123.9279 | -1945.9446 | 0 | 822 | -1700 |  | sp0459 | 0.35332 | 0.58367 | 0.23098 | 0.0073372 | 0.65466 | 0.95219 | 0.42735 | 0.013576 | 0.46168 | 0.65112 | 0.43422 | 0.024813
| sp0460 | 15490.6854 | 15480.1369 | 16630.4687 | 21492.3724 | 1117.1987 | -1944.9623 | 0 | 822 | -1700 |  | sp0460 | 0.35674 | 0.57826 | 0.226 | 0.0072958 | 0.66104 | 0.95219 | 0.41813 | 0.013499 | 0.47714 | 0.64981 | 0.40185 | 0.02337
| sp0461 | 15495.6564 | 15476.3526 | 16639.5802 | 21491.2612 | 1110.4696 | -1943.98 | 0 | 822 | -1700 |  | sp0461 | 0.36056 | 0.57282 | 0.22074 | 0.0072586 | 0.66806 | 0.95219 | 0.4084 | 0.013431 | 0.49303 | 0.64827 | 0.36851 | 0.021734
| sp0462 | 15500.3189 | 15471.9623 | 16648.2642 | 21489.9222 | 1103.7404 | -1942.9977 | 0 | 822 | -1700 |  | sp0462 | 0.36456 | 0.56735 | 0.21544 | 0.0072257 | 0.67536 | 0.95219 | 0.39859 | 0.01337 | 0.50877 | 0.64656 | 0.33517 | 0.02
| sp0463 | 15504.5637 | 15467.0519 | 16656.2779 | 21488.3626 | 1097.0112 | -1942.0155 | 0 | 822 | -1700 |  | sp0463 | 0.36854 | 0.56181 | 0.21032 | 0.0071973 | 0.68256 | 0.95219 | 0.38913 | 0.013317 | 0.52374 | 0.64473 | 0.3028 | 0.018266
| sp0464 | 15508.2816 | 15461.7072 | 16663.3788 | 21486.5893 | 1090.2821 | -1941.0332 | 0 | 822 | -1700 |  | sp0464 | 0.37228 | 0.55618 | 0.20562 | 0.0071736 | 0.68928 | 0.95219 | 0.38043 | 0.013273 | 0.53735 | 0.64285 | 0.27235 | 0.01663
| sp0465 | 15511.3633 | 15456.0138 | 16669.3241 | 21484.6094 | 1083.5529 | -1940.0509 | 0 | 822 | -1700 |  | sp0465 | 0.37556 | 0.55045 | 0.20157 | 0.0071548 | 0.69517 | 0.95219 | 0.37293 | 0.013239 | 0.54898 | 0.64097 | 0.24479 | 0.015187
| sp0466 | 15513.6998 | 15450.0577 | 16673.8711 | 21482.4299 | 1076.8237 | -1939.0686 | 0 | 822 | -1700 |  | sp0466 | 0.37817 | 0.54459 | 0.19839 | 0.0071412 | 0.69983 | 0.95219 | 0.36705 | 0.013214 | 0.55803 | 0.63917 | 0.22107 | 0.014037
| sp0467 | 15515.1817 | 15443.9245 | 16676.7773 | 21480.0577 | 1070.0946 | -1938.0863 | 0 | 822 | -1700 |  | sp0467 | 0.37989 | 0.53858 | 0.19631 | 0.0071328 | 0.7029 | 0.95219 | 0.3632 | 0.013198 | 0.56391 | 0.63749 | 0.20215 | 0.013275
| sp0468 | 15515.7 | 15437.7 | 16677.8 | 21477.5 | 1063.3654 | -1937.1041 | 0 | 822 | -1700 |  | sp0468 | 0.38051 | 0.5324 | 0.19557 | 0.00713 | 0.70401 | 0.95219 | 0.36183 | 0.013193 | 0.566 | 0.636 | 0.189 | 0.013
| sp0469 | 15513.9882 | 15429.4843 | 16677.7744 | 21470.0489 | 1060.5625 | -1923.848 | 0 | 822 | -1700 |  | sp0469 | 0.38025 | 0.5259 | 0.19572 | 0.0071667 | 0.70353 | 0.95048 | 0.36211 | 0.013261 | 0.56066 | 0.63453 | 0.17978 | 0.016148
| sp0470 | 15509.2556 | 15417.846 | 16677.7037 | 21454.1479 | 1057.7596 | -1910.592 | 0 | 822 | -1700 |  | sp0470 | 0.37951 | 0.51899 | 0.19615 | 0.0072725 | 0.70216 | 0.94565 | 0.3629 | 0.013457 | 0.54587 | 0.63291 | 0.17185 | 0.024852
| sp0471 | 15502.1063 | 15403.5737 | 16677.5969 | 21431.5312 | 1054.9567 | -1897.336 | 0 | 822 | -1700 |  | sp0471 | 0.37834 | 0.51177 | 0.19681 | 0.0074412 | 0.69998 | 0.93816 | 0.36414 | 0.013769 | 0.52348 | 0.63118 | 0.16501 | 0.038
| sp0472 | 15493.1444 | 15387.4558 | 16677.463 | 21403.9329 | 1052.1538 | -1884.0799 | 0 | 822 | -1700 |  | sp0472 | 0.37677 | 0.50432 | 0.19767 | 0.0076665 | 0.69709 | 0.92848 | 0.36573 | 0.014185 | 0.49537 | 0.62941 | 0.15903 | 0.054481
| sp0473 | 15482.9743 | 15370.281 | 16677.311 | 21373.087 | 1049.351 | -1870.8239 | 0 | 822 | -1700 |  | sp0473 | 0.37488 | 0.49675 | 0.19869 | 0.0079419 | 0.69358 | 0.91708 | 0.3676 | 0.014695 | 0.46338 | 0.62764 | 0.15369 | 0.073185
| sp0474 | 15472.2 | 15352.8377 | 16677.15 | 21340.7278 | 1046.5481 | -1857.5679 | 0 | 822 | -1700 |  | sp0474 | 0.3727 | 0.48912 | 0.19982 | 0.0082611 | 0.68955 | 0.90441 | 0.36969 | 0.015285 | 0.42938 | 0.62594 | 0.14878 | 0.093
| sp0475 | 15461.4257 | 15335.9146 | 16676.989 | 21308.5892 | 1043.7452 | -1844.3118 | 0 | 822 | -1700 |  | sp0475 | 0.37028 | 0.48154 | 0.20102 | 0.008618 | 0.68507 | 0.89094 | 0.37191 | 0.015945 | 0.39521 | 0.62435 | 0.14408 | 0.11281
| sp0476 | 15451.2556 | 15320.3001 | 16676.837 | 21278.4053 | 1040.9423 | -1831.0558 | 0 | 822 | -1700 |  | sp0476 | 0.36767 | 0.4741 | 0.20225 | 0.009006 | 0.68025 | 0.87714 | 0.37419 | 0.016663 | 0.36274 | 0.62293 | 0.13936 | 0.13152
| sp0477 | 15442.2938 | 15306.7829 | 16676.7031 | 21251.9104 | 1038.1394 | -1817.7998 | 0 | 822 | -1700 |  | sp0477 | 0.36493 | 0.46688 | 0.20347 | 0.009419 | 0.67517 | 0.86347 | 0.37645 | 0.017427 | 0.33383 | 0.62173 | 0.13441 | 0.148
| sp0478 | 15435.1444 | 15296.1514 | 16676.5963 | 21230.8385 | 1035.3365 | -1804.5437 | 0 | 822 | -1700 |  | sp0478 | 0.36209 | 0.45997 | 0.20464 | 0.0098505 | 0.66993 | 0.85038 | 0.37862 | 0.018225 | 0.31033 | 0.6208 | 0.12902 | 0.16115
| sp0479 | 15430.4118 | 15289.1943 | 16676.5256 | 21216.9236 | 1032.5337 | -1791.2877 | 0 | 822 | -1700 |  | sp0479 | 0.35922 | 0.45346 | 0.20572 | 0.010294 | 0.66462 | 0.83836 | 0.38061 | 0.019046 | 0.2941 | 0.62021 | 0.12295 | 0.16985
| sp0480 | 15428.7 | 15286.7 | 16676.5 | 21211.9 | 1029.7308 | -1778.0317 | 0 | 822 | -1700 |  | sp0480 | 0.35636 | 0.44745 | 0.20667 | 0.010744 | 0.65933 | 0.82785 | 0.38236 | 0.019878 | 0.287 | 0.62 | 0.116 | 0.173
| sp0481 | 15428.8492 | 15286.7608 | 16680.5668 | 21216.5176 | 1022.9551 | -1763.2843 | 0 | 816.3333 | -1700 |  | sp0481 | 0.35303 | 0.4418 | 0.20748 | 0.011315 | 0.65315 | 0.81826 | 0.38388 | 0.020934 | 0.28526 | 0.62026 | 0.10744 | 0.1696
| sp0482 | 15429.2903 | 15286.942 | 16692.2373 | 21229.8203 | 1016.1795 | -1748.537 | 0 | 810.6667 | -1700 |  | sp0482 | 0.34881 | 0.43631 | 0.20822 | 0.012096 | 0.64536 | 0.80867 | 0.38525 | 0.02238 | 0.28383 | 0.62096 | 0.097036 | 0.16019
| sp0483 | 15430.0135 | 15287.2419 | 16710.7168 | 21250.9829 | 1009.4038 | -1733.7896 | 0 | 805 | -1700 |  | sp0483 | 0.34391 | 0.43099 | 0.20891 | 0.013042 | 0.63629 | 0.79913 | 0.38651 | 0.02413 | 0.28266 | 0.62203 | 0.085274 | 0.14597
| sp0484 | 15431.0089 | 15287.6587 | 16735.2104 | 21279.1804 | 1002.6282 | -1719.0422 | 0 | 799.3333 | -1700 |  | sp0484 | 0.3385 | 0.42583 | 0.20956 | 0.014108 | 0.62627 | 0.78967 | 0.38772 | 0.026102 | 0.2817 | 0.62337 | 0.072651 | 0.12815
| sp0485 | 15432.2669 | 15288.1909 | 16764.9236 | 21313.5876 | 995.8526 | -1704.2949 | 0 | 793.6667 | -1700 |  | sp0485 | 0.33275 | 0.42081 | 0.2102 | 0.015247 | 0.61564 | 0.78032 | 0.38891 | 0.02821 | 0.28089 | 0.62489 | 0.059661 | 0.10792
| sp0486 | 15433.7776 | 15288.8366 | 16799.0614 | 21353.3794 | 989.0769 | -1689.5475 | 0 | 788 | -1700 |  | sp0486 | 0.32686 | 0.41595 | 0.21086 | 0.016415 | 0.60474 | 0.77111 | 0.39012 | 0.030371 | 0.28018 | 0.6265 | 0.046799 | 0.0865
| sp0487 | 15435.5311 | 15289.5942 | 16836.8291 | 21397.7306 | 982.3013 | -1674.8002 | 0 | 782.3333 | -1700 |  | sp0487 | 0.321 | 0.41123 | 0.21156 | 0.017566 | 0.59389 | 0.76208 | 0.39141 | 0.032501 | 0.27951 | 0.62811 | 0.034559 | 0.065075
| sp0488 | 15437.5178 | 15290.4619 | 16877.432 | 21445.8163 | 975.5256 | -1660.0528 | 0 | 776.6667 | -1700 |  | sp0488 | 0.31535 | 0.40664 | 0.21232 | 0.018655 | 0.58344 | 0.75326 | 0.39282 | 0.034515 | 0.27884 | 0.62963 | 0.023436 | 0.044852
| sp0489 | 15439.7279 | 15291.4381 | 16920.0753 | 21496.8111 | 968.75 | -1645.3054 | 0 | 771 | -1700 |  | sp0489 | 0.3101 | 0.40218 | 0.21316 | 0.019635 | 0.57373 | 0.74468 | 0.39438 | 0.036329 | 0.27811 | 0.63097 | 0.013925 | 0.027031
| sp0490 | 15442.1514 | 15292.5209 | 16963.9642 | 21549.8901 | 961.9744 | -1630.5581 | 0 | 765.3333 | -1700 |  | sp0490 | 0.30542 | 0.39785 | 0.21412 | 0.020462 | 0.56508 | 0.73637 | 0.39615 | 0.037859 | 0.27726 | 0.63204 | 0.0065183 | 0.012815
| sp0491 | 15444.7787 | 15293.7088 | 17008.304 | 21604.2281 | 955.1987 | -1615.8107 | 0 | 759.6667 | -1700 |  | sp0491 | 0.3015 | 0.39364 | 0.2152 | 0.02109 | 0.55783 | 0.72838 | 0.39816 | 0.039021 | 0.27624 | 0.63274 | 0.001712 | 0.0034039
| sp0492 | 15447.6 | 15295 | 17052.3 | 21659 | 948.4231 | -1601.0633 | 0 | 754 | -1700 |  | sp0492 | 0.29853 | 0.38954 | 0.21645 | 0.021474 | 0.55232 | 0.72072 | 0.40047 | 0.039731 | 0.275 | 0.633 | 0 | 0
| sp0493 | 15454.6614 | 15301.464 | 17105.7876 | 21726.2296 | 944.2083 | -1599.1648 | 0 | 702.4167 | -1700 |  | sp0493 | 0.29629 | 0.38569 | 0.21807 | 0.021695 | 0.54819 | 0.71358 | 0.40347 | 0.040139 | 0.27364 | 0.63138 | 0 | 0
| sp0494 | 15469.0115 | 15316.9531 | 17176.3691 | 21815.4011 | 939.9936 | -1597.2662 | 0 | 650.8333 | -1700 |  | sp0494 | 0.29444 | 0.38215 | 0.22024 | 0.02187 | 0.54475 | 0.70703 | 0.40747 | 0.040463 | 0.27226 | 0.62675 | 0 | 0
| sp0495 | 15489.144 | 15339.6401 | 17259.8997 | 21921.8799 | 935.7788 | -1595.3676 | 0 | 599.25 | -1700 |  | sp0495 | 0.29287 | 0.37885 | 0.22289 | 0.022009 | 0.54186 | 0.70093 | 0.41239 | 0.040721 | 0.27084 | 0.61944 | 0 | 0
| sp0496 | 15513.5525 | 15367.6973 | 17352.2347 | 22041.0314 | 931.5641 | -1593.4691 | 0 | 547.6667 | -1700 |  | sp0496 | 0.29152 | 0.37572 | 0.22599 | 0.022122 | 0.53936 | 0.69514 | 0.41811 | 0.04093 | 0.26931 | 0.60981 | 0 | 0
| sp0497 | 15540.7308 | 15399.2976 | 17449.2293 | 22168.2208 | 927.3494 | -1591.5705 | 0 | 496.0833 | -1700 |  | sp0497 | 0.29031 | 0.37268 | 0.22946 | 0.022218 | 0.53712 | 0.68952 | 0.42454 | 0.041107 | 0.26766 | 0.59819 | 0 | 0
| sp0498 | 15569.1724 | 15432.6134 | 17546.7386 | 22298.8135 | 923.1346 | -1589.6719 | 0 | 444.5 | -1700 |  | sp0498 | 0.28915 | 0.36967 | 0.23327 | 0.022306 | 0.53497 | 0.68394 | 0.43159 | 0.041269 | 0.26583 | 0.58493 | 0 | 0
| sp0499 | 15597.3712 | 15465.8173 | 17640.6181 | 22428.175 | 918.9199 | -1587.7734 | 0 | 392.9167 | -1700 |  | sp0499 | 0.28796 | 0.3666 | 0.23736 | 0.022395 | 0.53278 | 0.67826 | 0.43915 | 0.041434 | 0.26379 | 0.57037 | 0 | 0
| sp0500 | 15623.8207 | 15497.082 | 17726.7229 | 22551.6704 | 914.7051 | -1585.8748 | 0 | 341.3333 | -1700 |  | sp0500 | 0.28667 | 0.3634 | 0.24167 | 0.022495 | 0.53039 | 0.67235 | 0.44713 | 0.041619 | 0.2615 | 0.55484 | 0 | 0
| sp0501 | 15647.0147 | 15524.58 | 17800.9082 | 22664.6653 | 910.4904 | -1583.9762 | 0 | 289.75 | -1700 |  | sp0501 | 0.28519 | 0.36 | 0.24615 | 0.022615 | 0.52765 | 0.66606 | 0.45542 | 0.04184 | 0.25891 | 0.5387 | 0 | 0
| sp0502 | 15665.4467 | 15546.484 | 17859.0294 | 22762.525 | 906.2756 | -1582.0777 | 0 | 238.1667 | -1700 |  | sp0502 | 0.28345 | 0.35632 | 0.25076 | 0.022764 | 0.52443 | 0.65925 | 0.46394 | 0.042117 | 0.256 | 0.52229 | 0 | 0
| sp0503 | 15677.6106 | 15560.9664 | 17896.9416 | 22840.6148 | 902.0609 | -1580.1791 | 0 | 186.5833 | -1700 |  | sp0503 | 0.28136 | 0.3523 | 0.25542 | 0.022952 | 0.52056 | 0.65181 | 0.47257 | 0.042464 | 0.2527 | 0.50594 | 0 | 0
| sp0504 | 15682 | 15566.2 | 17910.5 | 22894.3 | 897.8462 | -1578.2805 | 0 | 135 | -1700 |  | sp0504 | 0.27885 | 0.34785 | 0.2601 | 0.023188 | 0.51591 | 0.64357 | 0.48123 | 0.042901 | 0.249 | 0.49 | 0 | 0
| sp0505 | 15675.8763 | 15561.9899 | 17907.646 | 22933.7087 | 895.0705 | -1587.3586 | 0 | 138.9167 | -1700 |  | sp0505 | 0.27496 | 0.3427 | 0.265 | 0.023805 | 0.50871 | 0.63405 | 0.49029 | 0.044042 | 0.2408 | 0.47301 | 0 | 0
| sp0506 | 15658.9387 | 15550.1368 | 17899.5233 | 22971.7918 | 892.2949 | -1596.4367 | 0 | 142.8333 | -1700 |  | sp0506 | 0.26903 | 0.33673 | 0.27032 | 0.025042 | 0.49775 | 0.62299 | 0.50013 | 0.046331 | 0.22511 | 0.45357 | 0 | 0
| sp0507 | 15633.3378 | 15531.8065 | 17886.791 | 23008.1486 | 889.5192 | -1605.5147 | 0 | 146.75 | -1700 |  | sp0507 | 0.26143 | 0.33006 | 0.27602 | 0.026772 | 0.48368 | 0.61066 | 0.51069 | 0.049532 | 0.20347 | 0.4321 | 0 | 0
| sp0508 | 15601.2239 | 15508.1646 | 17870.108 | 23042.3788 | 886.7436 | -1614.5928 | 0 | 150.6667 | -1700 |  | sp0508 | 0.25249 | 0.32284 | 0.28208 | 0.028866 | 0.46715 | 0.5973 | 0.52189 | 0.053407 | 0.17747 | 0.40903 | 0 | 0
| sp0509 | 15564.7475 | 15480.3768 | 17850.1333 | 23074.0818 | 883.9679 | -1623.6708 | 0 | 154.5833 | -1700 |  | sp0509 | 0.24259 | 0.31519 | 0.28844 | 0.031195 | 0.44882 | 0.58316 | 0.53366 | 0.057716 | 0.14866 | 0.38479 | 0 | 0
| sp0510 | 15526.0591 | 15449.609 | 17827.526 | 23102.8571 | 881.1923 | -1632.7489 | 0 | 158.5 | -1700 |  | sp0510 | 0.23206 | 0.30727 | 0.29507 | 0.033631 | 0.42934 | 0.5685 | 0.54592 | 0.062223 | 0.11861 | 0.35979 | 0 | 0
| sp0511 | 15487.3091 | 15417.0267 | 17802.945 | 23128.3043 | 878.4167 | -1641.8269 | 0 | 162.4167 | -1700 |  | sp0511 | 0.22126 | 0.2992 | 0.30192 | 0.036045 | 0.40937 | 0.55357 | 0.55861 | 0.066689 | 0.088895 | 0.33448 | 0 | 0
| sp0512 | 15450.6478 | 15383.7958 | 17777.0493 | 23150.0227 | 875.641 | -1650.905 | 0 | 166.3333 | -1700 |  | sp0512 | 0.21055 | 0.29113 | 0.30897 | 0.038309 | 0.38955 | 0.53863 | 0.57165 | 0.070877 | 0.061068 | 0.30927 | 0 | 0
| sp0513 | 15418.2259 | 15351.082 | 17750.498 | 23167.612 | 872.8654 | -1659.983 | 0 | 170.25 | -1700 |  | sp0513 | 0.20028 | 0.28318 | 0.31617 | 0.040293 | 0.37055 | 0.52392 | 0.58496 | 0.074548 | 0.036699 | 0.28459 | 0 | 0
| sp0514 | 15392.1936 | 15320.0509 | 17723.95 | 23180.6717 | 870.0897 | -1669.0611 | 0 | 174.1667 | -1700 |  | sp0514 | 0.1908 | 0.27549 | 0.32347 | 0.041869 | 0.35301 | 0.5097 | 0.59848 | 0.077465 | 0.017355 | 0.26087 | 0 | 0
| sp0515 | 15374.7015 | 15291.8683 | 17698.0643 | 23188.8012 | 867.3141 | -1678.1391 | 0 | 178.0833 | -1700 |  | sp0515 | 0.18246 | 0.26821 | 0.33085 | 0.04291 | 0.33759 | 0.49622 | 0.61212 | 0.07939 | 0.0045996 | 0.23853 | 0 | 0
| sp0516 | 15367.9 | 15267.7 | 17673.5 | 23191.6 | 864.5385 | -1687.2172 | 0 | 182 | -1700 |  | sp0516 | 0.17563 | 0.26146 | 0.33825 | 0.043285 | 0.32494 | 0.48374 | 0.62582 | 0.080084 | 0 | 0.218 | 0 | 0
| sp0517 | 15367.1902 | 15246.5742 | 17649.5411 | 23188.4774 | 874.8942 | -1680.1546 | 0 | 234.9167 | -1700 |  | sp0517 | 0.16968 | 0.25514 | 0.34607 | 0.043268 | 0.31394 | 0.47206 | 0.64028 | 0.080052 | 0 | 0.19775 | 0 | 0
| sp0518 | 15366.5397 | 15226.5802 | 17624.9537 | 23179.5175 | 885.25 | -1673.092 | 0 | 287.8333 | -1700 |  | sp0518 | 0.16382 | 0.24904 | 0.35457 | 0.043218 | 0.30309 | 0.46076 | 0.65602 | 0.07996 | 0 | 0.17632 | 0 | 0
| sp0519 | 15365.9491 | 15207.4747 | 17599.6201 | 23165.3324 | 895.6058 | -1666.0294 | 0 | 340.75 | -1700 |  | sp0519 | 0.15808 | 0.24311 | 0.36361 | 0.043139 | 0.29247 | 0.44979 | 0.67274 | 0.079814 | 0 | 0.15424 | 0 | 0
| sp0520 | 15365.4188 | 15189.0147 | 17573.4225 | 23146.5339 | 905.9615 | -1658.9668 | 0 | 393.6667 | -1700 |  | sp0520 | 0.15253 | 0.23732 | 0.37301 | 0.043033 | 0.2822 | 0.43908 | 0.69013 | 0.079619 | 0 | 0.13203 | 0 | 0
| sp0521 | 15364.9493 | 15170.9571 | 17546.243 | 23123.734 | 916.3173 | -1651.9042 | 0 | 446.5833 | -1700 |  | sp0521 | 0.1472 | 0.23163 | 0.38261 | 0.042905 | 0.27235 | 0.42856 | 0.70789 | 0.079381 | 0 | 0.11022 | 0 | 0
| sp0522 | 15364.5409 | 15153.0588 | 17517.9639 | 23097.5446 | 926.6731 | -1644.8416 | 0 | 499.5 | -1700 |  | sp0522 | 0.14217 | 0.22601 | 0.39224 | 0.042756 | 0.26303 | 0.41816 | 0.72571 | 0.079105 | 0 | 0.089332 | 0 | 0
| sp0523 | 15364.1941 | 15135.0767 | 17488.4673 | 23068.5778 | 937.0288 | -1637.779 | 0 | 552.4167 | -1700 |  | sp0523 | 0.13747 | 0.22042 | 0.40173 | 0.04259 | 0.25433 | 0.40782 | 0.74327 | 0.078798 | 0 | 0.069902 | 0 | 0
| sp0524 | 15363.9094 | 15116.7676 | 17457.6355 | 23037.4455 | 947.3846 | -1630.7164 | 0 | 605.3333 | -1700 |  | sp0524 | 0.13315 | 0.21483 | 0.41092 | 0.04241 | 0.24635 | 0.39747 | 0.76027 | 0.078466 | 0 | 0.052452 | 0 | 0
| sp0525 | 15363.6872 | 15097.8886 | 17425.3507 | 23004.7596 | 957.7404 | -1623.6538 | 0 | 658.25 | -1700 |  | sp0525 | 0.12928 | 0.2092 | 0.41965 | 0.04222 | 0.23918 | 0.38705 | 0.77641 | 0.078113 | 0 | 0.03751 | 0 | 0
| sp0526 | 15363.5279 | 15078.1963 | 17391.4951 | 22971.1321 | 968.0962 | -1616.5913 | 0 | 711.1667 | -1700 |  | sp0526 | 0.12589 | 0.20349 | 0.42773 | 0.042021 | 0.23292 | 0.37648 | 0.79137 | 0.077745 | 0 | 0.025603 | 0 | 0
| sp0527 | 15363.4321 | 15057.4478 | 17355.9507 | 22937.1749 | 978.4519 | -1609.5287 | 0 | 764.0833 | -1700 |  | sp0527 | 0.12305 | 0.19766 | 0.43502 | 0.041818 | 0.22766 | 0.36571 | 0.80485 | 0.077369 | 0 | 0.017257 | 0 | 0
| sp0528 | 15363.4 | 15035.4 | 17318.6 | 22903.5 | 988.8077 | -1602.4661 | 0 | 817 | -1700 |  | sp0528 | 0.1208 | 0.19169 | 0.44133 | 0.041613 | 0.22349 | 0.35466 | 0.81654 | 0.07699 | 0 | 0.013 | 0 | 0
| sp0529 | 15367.0597 | 15010.0122 | 17277.9996 | 22867.2875 | 990.3606 | -1600.2017 | 0 | 817.5 | -1700 |  | sp0529 | 0.11888 | 0.18539 | 0.44699 | 0.041359 | 0.21994 | 0.343 | 0.82706 | 0.07652 | 0 | 0.011032 | 0 | 0
| sp0530 | 15377.1778 | 14980.2067 | 17233.1388 | 22825.7168 | 991.9135 | -1597.9374 | 0 | 818 | -1700 |  | sp0530 | 0.11701 | 0.17868 | 0.45239 | 0.041019 | 0.21649 | 0.33058 | 0.83725 | 0.075892 | 0 | 0.0092072 | 0 | 0
| sp0531 | 15392.4625 | 14947.1845 | 17184.5485 | 22779.3987 | 993.4663 | -1595.6731 | 0 | 818.5 | -1700 |  | sp0531 | 0.11522 | 0.17167 | 0.45755 | 0.040612 | 0.21317 | 0.31762 | 0.84707 | 0.075138 | 0 | 0.0075305 | 0 | 0
| sp0532 | 15411.6222 | 14912.1466 | 17132.7596 | 22728.9441 | 995.0192 | -1593.4087 | 0 | 819 | -1700 |  | sp0532 | 0.11352 | 0.16451 | 0.46247 | 0.040156 | 0.21004 | 0.30436 | 0.85647 | 0.074295 | 0 | 0.0060075 | 0 | 0
| sp0533 | 15433.3653 | 14876.294 | 17078.3028 | 22674.964 | 996.5721 | -1591.1444 | 0 | 819.5 | -1700 |  | sp0533 | 0.11195 | 0.15729 | 0.46715 | 0.03967 | 0.20712 | 0.29102 | 0.86544 | 0.073396 | 0 | 0.0046434 | 0 | 0
| sp0534 | 15456.4 | 14840.8277 | 17021.7091 | 22618.0691 | 998.125 | -1588.8801 | 0 | 820 | -1700 |  | sp0534 | 0.11051 | 0.15016 | 0.4716 | 0.039172 | 0.20446 | 0.27781 | 0.87393 | 0.072475 | 0 | 0.0034438 | 0 | 0
| sp0535 | 15479.4347 | 14806.9488 | 16963.5094 | 22558.8704 | 999.6779 | -1586.6158 | 0 | 820.5 | -1700 |  | sp0535 | 0.10923 | 0.14322 | 0.47582 | 0.038681 | 0.2021 | 0.26498 | 0.88192 | 0.071567 | 0 | 0.002414 | 0 | 0
| sp0536 | 15501.1778 | 14775.8582 | 16904.2344 | 22497.9787 | 1001.2308 | -1584.3514 | 0 | 821 | -1700 |  | sp0536 | 0.10814 | 0.13661 | 0.47981 | 0.038216 | 0.20008 | 0.25275 | 0.88938 | 0.070707 | 0 | 0.0015593 | 0 | 0
| sp0537 | 15520.3375 | 14748.757 | 16844.4152 | 22436.005 | 1002.7837 | -1582.0871 | 0 | 821.5 | -1700 |  | sp0537 | 0.10725 | 0.13044 | 0.48357 | 0.037796 | 0.19843 | 0.24134 | 0.89626 | 0.069928 | 0 | 0.00088518 | 0 | 0
| sp0538 | 15535.6222 | 14726.8462 | 16784.5824 | 22373.56 | 1004.3365 | -1579.8228 | 0 | 822 | -1700 |  | sp0538 | 0.10659 | 0.12484 | 0.48712 | 0.037437 | 0.19721 | 0.23097 | 0.90254 | 0.069266 | 0 | 0.000397 | 0 | 0
| sp0539 | 15545.7403 | 14711.3269 | 16725.2671 | 22311.2547 | 1005.8894 | -1577.5584 | 0 | 822.5 | -1700 |  | sp0539 | 0.10618 | 0.11992 | 0.49045 | 0.037161 | 0.19645 | 0.22188 | 0.90819 | 0.068754 | 0 | 0.00010015 | 0 | 0
| sp0540 | 15549.4 | 14703.4 | 16667 | 22249.7 | 1007.4423 | -1575.2941 | 0 | 823 | -1700 |  | sp0540 | 0.10604 | 0.11582 | 0.49356 | 0.036984 | 0.19618 | 0.21428 | 0.91316 | 0.068427 | 0 | 0 | 0 | 0
| sp0541 | 15543.8476 | 14700.0546 | 16609.1617 | 22188.4512 | 1008.7628 | -1580.0792 | 0 | 822.9167 | -1700 |  | sp0541 | 0.10611 | 0.11222 | 0.49654 | 0.036866 | 0.19632 | 0.20763 | 0.91783 | 0.068208 | 0 | 0 | 0 | 0
| sp0542 | 15527.996 | 14697.3914 | 16550.7661 | 22126.5058 | 1010.0833 | -1584.8643 | 0 | 822.8333 | -1700 |  | sp0542 | 0.10632 | 0.10876 | 0.49946 | 0.036753 | 0.19671 | 0.20122 | 0.92249 | 0.068 | 0 | 0 | 0 | 0
| sp0543 | 15503.0538 | 14695.2792 | 16491.7942 | 22063.6378 | 1011.4038 | -1589.6493 | 0 | 822.75 | -1700 |  | sp0543 | 0.10666 | 0.10544 | 0.5023 | 0.036647 | 0.19733 | 0.19509 | 0.92708 | 0.067802 | 0 | 0 | 0 | 0
| sp0544 | 15470.2295 | 14693.5866 | 16432.2273 | 21999.6209 | 1012.7244 | -1594.4344 | 0 | 822.6667 | -1700 |  | sp0544 | 0.1071 | 0.1023 | 0.50504 | 0.036548 | 0.19816 | 0.18926 | 0.93152 | 0.067619 | 0 | 0 | 0 | 0
| sp0545 | 15430.7315 | 14692.1825 | 16372.0464 | 21934.2292 | 1014.0449 | -1599.2195 | 0 | 822.5833 | -1700 |  | sp0545 | 0.10764 | 0.099326 | 0.50767 | 0.036457 | 0.19915 | 0.18377 | 0.93573 | 0.06745 | 0 | 0 | 0 | 0
| sp0546 | 15385.7685 | 14690.9355 | 16311.2326 | 21867.2365 | 1015.3654 | -1604.0045 | 0 | 822.5 | -1700 |  | sp0546 | 0.10826 | 0.096554 | 0.51015 | 0.036375 | 0.20029 | 0.17864 | 0.93963 | 0.067299 | 0 | 0 | 0 | 0
| sp0547 | 15336.5489 | 14689.7142 | 16249.767 | 21798.4168 | 1016.6859 | -1608.7896 | 0 | 822.4167 | -1700 |  | sp0547 | 0.10894 | 0.093994 | 0.51248 | 0.036303 | 0.20155 | 0.1739 | 0.94314 | 0.067166 | 0 | 0 | 0 | 0
| sp0548 | 15284.2812 | 14688.3875 | 16187.6306 | 21727.544 | 1018.0064 | -1613.5747 | 0 | 822.3333 | -1700 |  | sp0548 | 0.10967 | 0.091662 | 0.51463 | 0.036242 | 0.2029 | 0.16959 | 0.94619 | 0.067053 | 0 | 0 | 0 | 0
| sp0549 | 15230.1739 | 14686.824 | 16124.8047 | 21654.392 | 1019.3269 | -1618.3597 | 0 | 822.25 | -1700 |  | sp0549 | 0.11043 | 0.089575 | 0.5166 | 0.036193 | 0.20432 | 0.16573 | 0.9487 | 0.066962 | 0 | 0 | 0 | 0
| sp0550 | 15175.4357 | 14684.8925 | 16061.2702 | 21578.7347 | 1020.6474 | -1623.1448 | 0 | 822.1667 | -1700 |  | sp0550 | 0.11122 | 0.087747 | 0.51835 | 0.036157 | 0.20577 | 0.16235 | 0.95059 | 0.066896 | 0 | 0 | 0 | 0
| sp0551 | 15121.2748 | 14682.4616 | 15997.0083 | 21500.3461 | 1021.9679 | -1627.9299 | 0 | 822.0833 | -1700 |  | sp0551 | 0.11201 | 0.086194 | 0.51987 | 0.036135 | 0.20723 | 0.15947 | 0.95178 | 0.066854 | 0 | 0 | 0 | 0
| sp0552 | 15068.9 | 14679.4 | 15932 | 21419 | 1023.2885 | -1632.7149 | 0 | 822 | -1700 |  | sp0552 | 0.11279 | 0.084933 | 0.52114 | 0.036127 | 0.20867 | 0.15714 | 0.95219 | 0.06684 | 0 | 0 | 0 | 0
| sp0553 | 15014.4237 | 14675.2467 | 15865.4214 | 21331.9635 | 1033.7292 | -1640.7504 | 0 | 822 | -1700 |  | sp0553 | 0.11372 | 0.083833 | 0.52227 | 0.0362 | 0.2104 | 0.1551 | 0.95219 | 0.066975 | 0 | 0 | 0 | 0
| sp0554 | 14953.7993 | 14669.6403 | 15796.7505 | 21237.5401 | 1044.1699 | -1648.7858 | 0 | 822 | -1700 |  | sp0554 | 0.11494 | 0.082762 | 0.52339 | 0.036407 | 0.21266 | 0.15312 | 0.95219 | 0.067357 | 0 | 0 | 0 | 0
| sp0555 | 14887.9963 | 14662.5993 | 15726.4216 | 21137.0582 | 1054.6106 | -1656.8213 | 0 | 822 | -1700 |  | sp0555 | 0.11637 | 0.081733 | 0.52448 | 0.036727 | 0.21531 | 0.15122 | 0.95219 | 0.067951 | 0 | 0 | 0 | 0
| sp0556 | 14817.9841 | 14654.1419 | 15654.8688 | 21031.8464 | 1065.0513 | -1664.8567 | 0 | 822 | -1700 |  | sp0556 | 0.11795 | 0.080758 | 0.52552 | 0.037143 | 0.21823 | 0.14942 | 0.95219 | 0.06872 | 0 | 0 | 0 | 0
| sp0557 | 14744.7323 | 14644.2865 | 15582.5266 | 20923.2333 | 1075.492 | -1672.8922 | 0 | 822 | -1700 |  | sp0557 | 0.11961 | 0.07985 | 0.5265 | 0.037635 | 0.22129 | 0.14774 | 0.95219 | 0.06963 | 0 | 0 | 0 | 0
| sp0558 | 14669.2104 | 14633.0516 | 15509.829 | 20812.5473 | 1085.9327 | -1680.9276 | 0 | 822 | -1700 |  | sp0558 | 0.12126 | 0.079022 | 0.5274 | 0.038183 | 0.22436 | 0.1462 | 0.95219 | 0.070645 | 0 | 0 | 0 | 0
| sp0559 | 14592.388 | 14620.4555 | 15437.2104 | 20701.117 | 1096.3734 | -1688.963 | 0 | 822 | -1700 |  | sp0559 | 0.12286 | 0.078286 | 0.5282 | 0.038769 | 0.22731 | 0.14484 | 0.95219 | 0.071729 | 0 | 0 | 0 | 0
| sp0560 | 14515.2344 | 14606.5165 | 15365.105 | 20590.271 | 1106.8141 | -1696.9985 | 0 | 822 | -1700 |  | sp0560 | 0.12432 | 0.077656 | 0.52889 | 0.039374 | 0.23001 | 0.14368 | 0.95219 | 0.072848 | 0 | 0 | 0 | 0
| sp0561 | 14438.7194 | 14591.2532 | 15293.947 | 20481.3378 | 1117.2548 | -1705.0339 | 0 | 822 | -1700 |  | sp0561 | 0.12558 | 0.077143 | 0.52945 | 0.039977 | 0.23234 | 0.14273 | 0.95219 | 0.073965 | 0 | 0 | 0 | 0
| sp0562 | 14363.8123 | 14574.6837 | 15224.1706 | 20375.6458 | 1127.6955 | -1713.0694 | 0 | 822 | -1700 |  | sp0562 | 0.12656 | 0.076762 | 0.52988 | 0.040561 | 0.23416 | 0.14202 | 0.95219 | 0.075045 | 0 | 0 | 0 | 0
| sp0563 | 14291.4826 | 14556.8265 | 15156.2102 | 20274.5237 | 1138.1362 | -1721.1048 | 0 | 822 | -1700 |  | sp0563 | 0.1272 | 0.076523 | 0.53014 | 0.041106 | 0.23535 | 0.14158 | 0.95219 | 0.076053 | 0 | 0 | 0 | 0
| sp0564 | 14222.7 | 14537.7 | 15090.5 | 20179.3 | 1148.5769 | -1729.1403 | 0 | 822 | -1700 |  | sp0564 | 0.12743 | 0.076441 | 0.53023 | 0.041593 | 0.23577 | 0.14143 | 0.95219 | 0.076954 | 0 | 0 | 0 | 0
| sp0565 | 14157.4053 | 14512.5964 | 15026.4046 | 20087.7819 | 1177.6731 | -1755.2168 | 0 | 822 | -1700 |  | sp0565 | 0.12676 | 0.076534 | 0.53013 | 0.042021 | 0.23452 | 0.1416 | 0.95219 | 0.077747 | 0 | 0 | 0 | 0
| sp0566 | 14094.4915 | 14477.5088 | 14963.0201 | 19997.0551 | 1206.7692 | -1781.2934 | 0 | 822 | -1700 |  | sp0566 | 0.12489 | 0.076799 | 0.52984 | 0.042412 | 0.23107 | 0.14209 | 0.95219 | 0.07847 | 0 | 0 | 0 | 0
| sp0567 | 14033.3556 | 14433.5067 | 14900.3781 | 19907.366 | 1235.8654 | -1807.3699 | 0 | 822 | -1700 |  | sp0567 | 0.12207 | 0.077215 | 0.52941 | 0.042778 | 0.22585 | 0.14286 | 0.95219 | 0.079146 | 0 | 0 | 0 | 0
| sp0568 | 13973.3952 | 14381.6595 | 14838.51 | 19818.9609 | 1264.9615 | -1833.4465 | 0 | 822 | -1700 |  | sp0568 | 0.11853 | 0.07776 | 0.52887 | 0.04313 | 0.2193 | 0.14387 | 0.95219 | 0.079798 | 0 | 0 | 0 | 0
| sp0569 | 13914.0074 | 14323.0368 | 14777.4472 | 19732.086 | 1294.0577 | -1859.523 | 0 | 822 | -1700 |  | sp0569 | 0.11452 | 0.078412 | 0.52825 | 0.043482 | 0.21188 | 0.14508 | 0.95219 | 0.080449 | 0 | 0 | 0 | 0
| sp0570 | 13854.5896 | 14258.708 | 14717.2212 | 19646.9878 | 1323.1538 | -1885.5995 | 0 | 822 | -1700 |  | sp0570 | 0.11027 | 0.079151 | 0.5276 | 0.043845 | 0.20401 | 0.14644 | 0.95219 | 0.081121 | 0 | 0 | 0 | 0
| sp0571 | 13794.539 | 14189.7427 | 14657.8635 | 19563.9124 | 1352.25 | -1911.6761 | 0 | 822 | -1700 |  | sp0571 | 0.10602 | 0.079955 | 0.52695 | 0.044233 | 0.19615 | 0.14793 | 0.95219 | 0.081838 | 0 | 0 | 0 | 0
| sp0572 | 13733.253 | 14117.2103 | 14599.4055 | 19483.1063 | 1381.3462 | -1937.7526 | 0 | 822 | -1700 |  | sp0572 | 0.102 | 0.080801 | 0.52633 | 0.044656 | 0.18872 | 0.1495 | 0.95219 | 0.082621 | 0 | 0 | 0 | 0
| sp0573 | 13670.1287 | 14042.1803 | 14541.8787 | 19404.8157 | 1410.4423 | -1963.8292 | 0 | 822 | -1700 |  | sp0573 | 0.098469 | 0.08167 | 0.52579 | 0.045128 | 0.18218 | 0.1511 | 0.95219 | 0.083495 | 0 | 0 | 0 | 0
| sp0574 | 13604.5636 | 13965.7223 | 14485.3145 | 19329.2869 | 1439.5385 | -1989.9057 | 0 | 822 | -1700 |  | sp0574 | 0.095648 | 0.082539 | 0.52536 | 0.045661 | 0.17696 | 0.15271 | 0.95219 | 0.08448 | 0 | 0 | 0 | 0
| sp0575 | 13535.955 | 13888.9057 | 14429.7445 | 19256.7662 | 1468.6346 | -2015.9823 | 0 | 822 | -1700 |  | sp0575 | 0.09378 | 0.083387 | 0.52507 | 0.046267 | 0.17351 | 0.15428 | 0.95219 | 0.085601 | 0 | 0 | 0 | 0
| sp0576 | 13463.7 | 13812.8 | 14375.2 | 19187.5 | 1497.7308 | -2042.0588 | 0 | 822 | -1700 |  | sp0576 | 0.093105 | 0.084192 | 0.52497 | 0.046958 | 0.17226 | 0.15577 | 0.95219 | 0.08688 | 0 | 0 | 0 | 0
| sp0577 | 13385.9248 | 13732.3135 | 14322.094 | 19120.6782 | 1511.0946 | -2055.2545 | 0 | 822 | -1700 |  | sp0577 | 0.093516 | 0.084964 | 0.52586 | 0.048077 | 0.17302 | 0.1572 | 0.95219 | 0.08895 | 0 | 0 | 0 | 0
| sp0578 | 13301.9532 | 13642.7396 | 14270.6257 | 19055.3753 | 1524.4583 | -2068.4502 | 0 | 822 | -1700 |  | sp0578 | 0.094683 | 0.085734 | 0.52833 | 0.049861 | 0.17518 | 0.15862 | 0.95219 | 0.092251 | 0 | 0 | 0 | 0
| sp0579 | 13212.9791 | 13545.7256 | 14220.5065 | 18991.6647 | 1537.8221 | -2081.6459 | 0 | 822 | -1700 |  | sp0579 | 0.096503 | 0.086513 | 0.53207 | 0.052164 | 0.17855 | 0.16006 | 0.95219 | 0.096513 | 0 | 0 | 0 | 0
| sp0580 | 13120.1964 | 13442.9188 | 14171.4476 | 18929.6194 | 1551.1859 | -2094.8416 | 0 | 822 | -1700 |  | sp0580 | 0.098877 | 0.087313 | 0.53675 | 0.054842 | 0.18294 | 0.16154 | 0.95219 | 0.10147 | 0 | 0 | 0 | 0
| sp0581 | 13024.7992 | 13335.9666 | 14123.1604 | 18869.3128 | 1564.5497 | -2108.0373 | 0 | 822 | -1700 |  | sp0581 | 0.1017 | 0.088147 | 0.54206 | 0.05775 | 0.18817 | 0.16309 | 0.95219 | 0.10685 | 0 | 0 | 0 | 0
| sp0582 | 12927.9813 | 13226.5161 | 14075.3559 | 18810.818 | 1577.9135 | -2121.233 | 0 | 822 | -1700 |  | sp0582 | 0.10488 | 0.089025 | 0.54768 | 0.06074 | 0.19404 | 0.16471 | 0.95219 | 0.11238 | 0 | 0 | 0 | 0
| sp0583 | 12830.9366 | 13116.2147 | 14027.7456 | 18754.2084 | 1591.2772 | -2134.4287 | 0 | 822 | -1700 |  | sp0583 | 0.10831 | 0.089959 | 0.55331 | 0.06367 | 0.20038 | 0.16644 | 0.95219 | 0.1178 | 0 | 0 | 0 | 0
| sp0584 | 12734.8592 | 13006.7098 | 13980.0407 | 18699.5571 | 1604.641 | -2147.6244 | 0 | 822 | -1700 |  | sp0584 | 0.11188 | 0.090962 | 0.55862 | 0.066393 | 0.207 | 0.16829 | 0.95219 | 0.12284 | 0 | 0 | 0 | 0
| sp0585 | 12640.9428 | 12899.6485 | 13931.9524 | 18646.9374 | 1618.0048 | -2160.8201 | 0 | 822 | -1700 |  | sp0585 | 0.11551 | 0.092044 | 0.5633 | 0.068763 | 0.21371 | 0.1703 | 0.95219 | 0.12722 | 0 | 0 | 0 | 0
| sp0586 | 12550.3816 | 12796.6783 | 13883.192 | 18596.4225 | 1631.3686 | -2174.0158 | 0 | 822 | -1700 |  | sp0586 | 0.11908 | 0.093217 | 0.56703 | 0.070636 | 0.22031 | 0.17247 | 0.95219 | 0.13069 | 0 | 0 | 0 | 0
| sp0587 | 12464.3693 | 12699.4463 | 13833.4708 | 18548.0856 | 1644.7324 | -2187.2115 | 0 | 822 | -1700 |  | sp0587 | 0.1225 | 0.094494 | 0.5695 | 0.071867 | 0.22664 | 0.17483 | 0.95219 | 0.13297 | 0 | 0 | 0 | 0
| sp0588 | 12384.1 | 12609.6 | 13782.5 | 18502 | 1658.0962 | -2200.4072 | 0 | 822 | -1700 |  | sp0588 | 0.12566 | 0.095885 | 0.5704 | 0.072309 | 0.23249 | 0.1774 | 0.95219 | 0.13378 | 0 | 0 | 0 | 0
| sp0589 | 12307.25 | 12524.2549 | 13729.6232 | 18458.2498 | 1643.3093 | -2194.6587 | 0 | 822 | -1700 |  | sp0589 | 0.1287 | 0.097694 | 0.57038 | 0.072121 | 0.23812 | 0.18075 | 0.95219 | 0.13344 | 0 | 0 | 0 | 0
| sp0590 | 12230.9391 | 12439.6651 | 13674.7309 | 18416.6786 | 1628.5224 | -2188.9103 | 0 | 822 | -1700 |  | sp0590 | 0.13182 | 0.10013 | 0.57032 | 0.07159 | 0.24389 | 0.18525 | 0.95219 | 0.13245 | 0 | 0 | 0 | 0
| sp0591 | 12155.5265 | 12356.1855 | 13618.3546 | 18376.9992 | 1613.7356 | -2183.1618 | 0 | 822 | -1700 |  | sp0591 | 0.13501 | 0.10306 | 0.57023 | 0.070765 | 0.24979 | 0.19067 | 0.95219 | 0.13093 | 0 | 0 | 0 | 0
| sp0592 | 12081.3715 | 12274.1712 | 13561.0259 | 18338.9242 | 1598.9487 | -2177.4133 | 0 | 822 | -1700 |  | sp0592 | 0.13827 | 0.10635 | 0.57012 | 0.069696 | 0.25582 | 0.19676 | 0.95219 | 0.12895 | 0 | 0 | 0 | 0
| sp0593 | 12008.833 | 12193.9771 | 13503.2763 | 18302.1663 | 1584.1619 | -2171.6648 | 0 | 822 | -1700 |  | sp0593 | 0.14159 | 0.10987 | 0.56998 | 0.068432 | 0.26196 | 0.20328 | 0.95219 | 0.12661 | 0 | 0 | 0 | 0
| sp0594 | 11938.2704 | 12115.9581 | 13445.6376 | 18266.438 | 1569.375 | -2165.9163 | 0 | 822 | -1700 |  | sp0594 | 0.14496 | 0.1135 | 0.56982 | 0.067022 | 0.26819 | 0.21 | 0.95219 | 0.124 | 0 | 0 | 0 | 0
| sp0595 | 11870.0428 | 12040.4692 | 13388.6412 | 18231.4521 | 1554.5881 | -2160.1678 | 0 | 822 | -1700 |  | sp0595 | 0.14838 | 0.1171 | 0.56964 | 0.065516 | 0.27452 | 0.21666 | 0.95219 | 0.12122 | 0 | 0 | 0 | 0
| sp0596 | 11804.5093 | 11967.8654 | 13332.8188 | 18196.9211 | 1539.8013 | -2154.4193 | 0 | 822 | -1700 |  | sp0596 | 0.15183 | 0.12054 | 0.56945 | 0.063962 | 0.28092 | 0.22303 | 0.95219 | 0.11834 | 0 | 0 | 0 | 0
| sp0597 | 11742.0291 | 11898.5016 | 13278.7019 | 18162.5578 | 1525.0144 | -2148.6708 | 0 | 822 | -1700 |  | sp0597 | 0.15533 | 0.1237 | 0.56926 | 0.062411 | 0.28738 | 0.22886 | 0.95219 | 0.11547 | 0 | 0 | 0 | 0
| sp0598 | 11682.9614 | 11832.7328 | 13226.822 | 18128.0747 | 1510.2276 | -2142.9223 | 0 | 822 | -1700 |  | sp0598 | 0.15885 | 0.12643 | 0.56906 | 0.060911 | 0.2939 | 0.23392 | 0.95219 | 0.1127 | 0 | 0 | 0 | 0
| sp0599 | 11627.6653 | 11770.914 | 13177.7109 | 18093.1846 | 1495.4407 | -2137.1738 | 0 | 822 | -1700 |  | sp0599 | 0.1624 | 0.12862 | 0.56887 | 0.059512 | 0.30047 | 0.23796 | 0.95219 | 0.11011 | 0 | 0 | 0 | 0
| sp0600 | 11576.5 | 11713.4 | 13131.9 | 18057.6 | 1480.6538 | -2131.4253 | 0 | 822 | -1700 |  | sp0600 | 0.16597 | 0.13012 | 0.56868 | 0.058263 | 0.30706 | 0.24074 | 0.95219 | 0.1078 | 0 | 0 | 0 | 0
| sp0601 | 11528.3875 | 11658.9885 | 13088.248 | 18020.5914 | 1472.3157 | -2119.1214 | 0 | 822 | -1700 |  | sp0601 | 0.16964 | 0.13122 | 0.56846 | 0.057063 | 0.31386 | 0.24279 | 0.95219 | 0.10557 | 0 | 0 | 0 | 0
| sp0602 | 11482.0126 | 11606.2836 | 13045.3503 | 17982.0064 | 1463.9776 | -2106.8175 | 0 | 822 | -1700 |  | sp0602 | 0.17348 | 0.13229 | 0.56819 | 0.055792 | 0.32097 | 0.24476 | 0.95219 | 0.10322 | 0 | 0 | 0 | 0
| sp0603 | 11437.3781 | 11555.3504 | 13003.3433 | 17942.4234 | 1455.6394 | -2094.5136 | 0 | 822 | -1700 |  | sp0603 | 0.17745 | 0.13331 | 0.56788 | 0.054476 | 0.32831 | 0.24665 | 0.95219 | 0.10079 | 0 | 0 | 0 | 0
| sp0604 | 11394.4872 | 11506.2539 | 12962.3637 | 17902.4208 | 1447.3013 | -2082.2097 | 0 | 822 | -1700 |  | sp0604 | 0.18151 | 0.13428 | 0.56754 | 0.053137 | 0.33582 | 0.24843 | 0.95219 | 0.098312 | 0 | 0 | 0 | 0
| sp0605 | 11353.3431 | 11459.059 | 12922.548 | 17862.5769 | 1438.9631 | -2069.9057 | 0 | 822 | -1700 |  | sp0605 | 0.1856 | 0.13517 | 0.56718 | 0.051801 | 0.34339 | 0.25008 | 0.95219 | 0.09584 | 0 | 0 | 0 | 0
| sp0606 | 11313.9487 | 11413.8307 | 12884.0328 | 17823.4702 | 1430.625 | -2057.6018 | 0 | 822 | -1700 |  | sp0606 | 0.18969 | 0.13598 | 0.56683 | 0.050491 | 0.35096 | 0.25158 | 0.95219 | 0.093416 | 0 | 0 | 0 | 0
| sp0607 | 11276.3072 | 11370.6341 | 12846.9547 | 17785.679 | 1422.2869 | -2045.2979 | 0 | 822 | -1700 |  | sp0607 | 0.19374 | 0.13669 | 0.56649 | 0.049231 | 0.35845 | 0.25291 | 0.95219 | 0.091085 | 0 | 0 | 0 | 0
| sp0608 | 11240.4215 | 11329.5341 | 12811.4502 | 17749.7818 | 1413.9487 | -2032.994 | 0 | 822 | -1700 |  | sp0608 | 0.19769 | 0.13731 | 0.56619 | 0.048045 | 0.36576 | 0.25404 | 0.95219 | 0.088891 | 0 | 0 | 0 | 0
| sp0609 | 11206.2949 | 11290.5957 | 12777.6559 | 17716.3569 | 1405.6106 | -2020.69 | 0 | 822 | -1700 |  | sp0609 | 0.20151 | 0.1378 | 0.56592 | 0.046958 | 0.37282 | 0.25495 | 0.95219 | 0.08688 | 0 | 0 | 0 | 0
| sp0610 | 11173.9304 | 11253.8839 | 12745.7084 | 17685.9827 | 1397.2724 | -2008.3861 | 0 | 822 | -1700 |  | sp0610 | 0.20515 | 0.13817 | 0.56572 | 0.045993 | 0.37956 | 0.25564 | 0.95219 | 0.085095 | 0 | 0 | 0 | 0
| sp0611 | 11143.3311 | 11219.4636 | 12715.7443 | 17659.2376 | 1388.9343 | -1996.0822 | 0 | 822 | -1700 |  | sp0611 | 0.20857 | 0.1384 | 0.56558 | 0.045175 | 0.38588 | 0.25606 | 0.95219 | 0.083581 | 0 | 0 | 0 | 0
| sp0612 | 11114.5 | 11187.4 | 12687.9 | 17636.7 | 1380.5962 | -1983.7783 | 0 | 822 | -1700 |  | sp0612 | 0.21172 | 0.13848 | 0.56553 | 0.044527 | 0.39172 | 0.25621 | 0.95219 | 0.082382 | 0 | 0 | 0 | 0
| sp0613 | 11086.5658 | 11156.7438 | 12661.3703 | 17617.3362 | 1368.2821 | -1973.2673 | 0 | 822 | -1700 |  | sp0613 | 0.21467 | 0.13819 | 0.56609 | 0.043975 | 0.39717 | 0.25568 | 0.95219 | 0.08136 | 0 | 0 | 0 | 0
| sp0614 | 11058.8329 | 11126.6408 | 12635.3588 | 17599.5902 | 1355.9679 | -1962.7564 | 0 | 822 | -1700 |  | sp0614 | 0.21751 | 0.13739 | 0.56763 | 0.043432 | 0.40243 | 0.25419 | 0.95219 | 0.080355 | 0 | 0 | 0 | 0
| sp0615 | 11031.5682 | 11097.298 | 12610.0153 | 17583.257 | 1343.6538 | -1952.2455 | 0 | 822 | -1700 |  | sp0615 | 0.22025 | 0.13612 | 0.56995 | 0.042905 | 0.40749 | 0.25185 | 0.95219 | 0.079381 | 0 | 0 | 0 | 0
| sp0616 | 11005.0388 | 11068.9226 | 12585.4894 | 17568.1315 | 1331.3397 | -1941.7345 | 0 | 822 | -1700 |  | sp0616 | 0.22289 | 0.13446 | 0.57286 | 0.042403 | 0.41238 | 0.24877 | 0.95219 | 0.078451 | 0 | 0 | 0 | 0
| sp0617 | 10979.5114 | 11041.7217 | 12561.9312 | 17554.0087 | 1319.0256 | -1931.2236 | 0 | 822 | -1700 |  | sp0617 | 0.22545 | 0.13247 | 0.57617 | 0.041932 | 0.41712 | 0.24508 | 0.95219 | 0.07758 | 0 | 0 | 0 | 0
| sp0618 | 10955.2531 | 11015.9024 | 12539.4904 | 17540.6835 | 1306.7115 | -1920.7127 | 0 | 822 | -1700 |  | sp0618 | 0.22792 | 0.1302 | 0.57967 | 0.0415 | 0.4217 | 0.2409 | 0.95219 | 0.07678 | 0 | 0 | 0 | 0
| sp0619 | 10932.5307 | 10991.6719 | 12518.3167 | 17527.9509 | 1294.3974 | -1910.2017 | 0 | 822 | -1700 |  | sp0619 | 0.23033 | 0.12774 | 0.58317 | 0.041114 | 0.42614 | 0.23634 | 0.95219 | 0.076066 | 0 | 0 | 0 | 0
| sp0620 | 10911.6112 | 10969.2372 | 12498.5601 | 17515.6059 | 1282.0833 | -1899.6908 | 0 | 822 | -1700 |  | sp0620 | 0.23266 | 0.12513 | 0.58647 | 0.040781 | 0.43046 | 0.23152 | 0.95219 | 0.075451 | 0 | 0 | 0 | 0
| sp0621 | 10892.7614 | 10948.8056 | 12480.3703 | 17503.4433 | 1269.7692 | -1889.1799 | 0 | 822 | -1700 |  | sp0621 | 0.23494 | 0.12245 | 0.58938 | 0.04051 | 0.43467 | 0.22656 | 0.95219 | 0.074949 | 0 | 0 | 0 | 0
| sp0622 | 10876.2484 | 10930.5841 | 12463.8971 | 17491.2582 | 1257.4551 | -1878.6689 | 0 | 822 | -1700 |  | sp0622 | 0.23716 | 0.11976 | 0.5917 | 0.040307 | 0.43878 | 0.22158 | 0.95219 | 0.074574 | 0 | 0 | 0 | 0
| sp0623 | 10862.3389 | 10914.7799 | 12449.2904 | 17478.8454 | 1245.141 | -1868.158 | 0 | 822 | -1700 |  | sp0623 | 0.23933 | 0.11712 | 0.59324 | 0.04018 | 0.44281 | 0.21669 | 0.95219 | 0.074338 | 0 | 0 | 0 | 0
| sp0624 | 10851.3 | 10901.6 | 12436.7 | 17466 | 1232.8269 | -1857.6471 | 0 | 822 | -1700 |  | sp0624 | 0.24147 | 0.1146 | 0.5938 | 0.040136 | 0.44676 | 0.21202 | 0.95219 | 0.074257 | 0 | 0 | 0 | 0
| sp0625 | 10841.8707 | 10889.8344 | 12425.1306 | 17452.0885 | 1213.3429 | -1836.9683 | 0 | 822 | -1700 |  | sp0625 | 0.24358 | 0.11196 | 0.59309 | 0.040172 | 0.45066 | 0.20714 | 0.95219 | 0.074324 | 0 | 0.00017669 | 0 | 0
| sp0626 | 10832.6852 | 10878.2427 | 12413.6088 | 17436.9267 | 1193.859 | -1816.2896 | 0 | 822 | -1700 |  | sp0626 | 0.24566 | 0.10898 | 0.59106 | 0.040277 | 0.4545 | 0.20163 | 0.95219 | 0.074518 | 0 | 0.00070058 | 0 | 0
| sp0627 | 10823.8534 | 10866.9867 | 12402.3173 | 17420.9836 | 1174.375 | -1795.6109 | 0 | 822 | -1700 |  | sp0627 | 0.2477 | 0.10574 | 0.58789 | 0.040445 | 0.45829 | 0.19563 | 0.95219 | 0.074829 | 0 | 0.0015624 | 0 | 0
| sp0628 | 10815.485 | 10856.2284 | 12391.4388 | 17404.728 | 1154.891 | -1774.9321 | 0 | 822 | -1700 |  | sp0628 | 0.24971 | 0.1023 | 0.58373 | 0.04067 | 0.462 | 0.18927 | 0.95219 | 0.075245 | 0 | 0.002753 | 0 | 0
| sp0629 | 10807.69 | 10846.1295 | 12381.156 | 17388.6288 | 1135.4071 | -1754.2534 | 0 | 822 | -1700 |  | sp0629 | 0.25167 | 0.098745 | 0.57874 | 0.040946 | 0.46563 | 0.18269 | 0.95219 | 0.075756 | 0 | 0.0042629 | 0 | 0
| sp0630 | 10800.578 | 10836.8521 | 12371.6515 | 17373.1549 | 1115.9231 | -1733.5747 | 0 | 822 | -1700 |  | sp0630 | 0.25358 | 0.09514 | 0.57309 | 0.041268 | 0.46917 | 0.17602 | 0.95219 | 0.076353 | 0 | 0.0060831 | 0 | 0
| sp0631 | 10794.2589 | 10828.5578 | 12363.108 | 17358.7751 | 1096.4391 | -1712.8959 | 0 | 822 | -1700 |  | sp0631 | 0.25544 | 0.09156 | 0.56694 | 0.041631 | 0.4726 | 0.1694 | 0.95219 | 0.077023 | 0 | 0.0082042 | 0 | 0
| sp0632 | 10788.8425 | 10821.4086 | 12355.7083 | 17345.9584 | 1076.9551 | -1692.2172 | 0 | 822 | -1700 |  | sp0632 | 0.25723 | 0.088077 | 0.56046 | 0.042027 | 0.47592 | 0.16296 | 0.95219 | 0.077757 | 0 | 0.010617 | 0 | 0
| sp0633 | 10784.4386 | 10815.5664 | 12349.6349 | 17335.1737 | 1057.4712 | -1671.5385 | 0 | 822 | -1700 |  | sp0633 | 0.25896 | 0.084764 | 0.5538 | 0.042452 | 0.47911 | 0.15683 | 0.95219 | 0.078543 | 0 | 0.013312 | 0 | 0
| sp0634 | 10781.157 | 10811.193 | 12345.0706 | 17326.8898 | 1037.9872 | -1650.8597 | 0 | 822 | -1700 |  | sp0634 | 0.26061 | 0.081695 | 0.54713 | 0.0429 | 0.48217 | 0.15115 | 0.95219 | 0.079372 | 0 | 0.016281 | 0 | 0
| sp0635 | 10779.1076 | 10808.4502 | 12342.1981 | 17321.5756 | 1018.5032 | -1630.181 | 0 | 822 | -1700 |  | sp0635 | 0.26218 | 0.078941 | 0.54061 | 0.043365 | 0.48508 | 0.14605 | 0.95219 | 0.080233 | 0 | 0.019513 | 0 | 0
| sp0636 | 10778.4 | 10807.5 | 12341.2 | 17319.7 | 999.0192 | -1609.5023 | 0 | 822 | -1700 |  | sp0636 | 0.26367 | 0.076575 | 0.53441 | 0.043842 | 0.48783 | 0.14168 | 0.95219 | 0.081115 | 0 | 0.023 | 0 | 0
| sp0637 | 10781.3939 | 10808.8977 | 12344.7348 | 17324.4109 | 991.0353 | -1590.1056 | 0 | 807.5833 | -1700 |  | sp0637 | 0.26502 | 0.074387 | 0.52758 | 0.044401 | 0.49033 | 0.13763 | 0.9496 | 0.082148 | 0.00012996 | 0.031537 | 0 | 0
| sp0638 | 10790.0724 | 10812.9732 | 12354.9655 | 17338.0147 | 983.0513 | -1570.7089 | 0 | 793.1667 | -1700 |  | sp0638 | 0.26622 | 0.072149 | 0.51934 | 0.045105 | 0.49255 | 0.13349 | 0.94241 | 0.083452 | 0.00051552 | 0.048969 | 0 | 0
| sp0639 | 10803.9811 | 10819.55 | 12371.3313 | 17359.718 | 975.0673 | -1551.3122 | 0 | 778.75 | -1700 |  | sp0639 | 0.26731 | 0.069907 | 0.51006 | 0.04594 | 0.49456 | 0.12934 | 0.93156 | 0.084997 | 0.0011502 | 0.073861 | 0 | 0
| sp0640 | 10822.6652 | 10828.4519 | 12393.2717 | 17388.7272 | 967.0833 | -1531.9155 | 0 | 764.3333 | -1700 |  | sp0640 | 0.26831 | 0.067705 | 0.50014 | 0.046891 | 0.49641 | 0.12527 | 0.91797 | 0.086756 | 0.0020274 | 0.10478 | 0 | 0
| sp0641 | 10845.6701 | 10839.5024 | 12420.226 | 17424.2488 | 959.0994 | -1512.5189 | 0 | 749.9167 | -1700 |  | sp0641 | 0.26927 | 0.065591 | 0.48994 | 0.047942 | 0.49819 | 0.12135 | 0.90253 | 0.0887 | 0.0031408 | 0.14029 | 0 | 0
| sp0642 | 10872.5412 | 10852.5251 | 12451.6335 | 17465.4896 | 951.1154 | -1493.1222 | 0 | 735.5 | -1700 |  | sp0642 | 0.27022 | 0.063611 | 0.47987 | 0.049077 | 0.49995 | 0.11769 | 0.88618 | 0.0908 | 0.0044838 | 0.17896 | 0 | 0
| sp0643 | 10902.8239 | 10867.3436 | 12486.9336 | 17511.6559 | 943.1314 | -1473.7255 | 0 | 721.0833 | -1700 |  | sp0643 | 0.2712 | 0.061809 | 0.47029 | 0.050282 | 0.50177 | 0.11436 | 0.86983 | 0.093029 | 0.0060499 | 0.21936 | 0 | 0
| sp0644 | 10936.0637 | 10883.7815 | 12525.5657 | 17561.9543 | 935.1474 | -1454.3288 | 0 | 706.6667 | -1700 |  | sp0644 | 0.27225 | 0.060231 | 0.46159 | 0.05154 | 0.50371 | 0.11144 | 0.8544 | 0.095357 | 0.0078327 | 0.26004 | 0 | 0
| sp0645 | 10971.8057 | 10901.6626 | 12566.969 | 17615.5914 | 927.1635 | -1434.9321 | 0 | 692.25 | -1700 |  | sp0645 | 0.27341 | 0.058925 | 0.45416 | 0.052837 | 0.50585 | 0.10902 | 0.8408 | 0.097757 | 0.0098255 | 0.29958 | 0 | 0
| sp0646 | 11009.5956 | 10920.8102 | 12610.5829 | 17671.7737 | 919.1795 | -1415.5354 | 0 | 677.8333 | -1700 |  | sp0646 | 0.2747 | 0.057935 | 0.44838 | 0.054158 | 0.50824 | 0.10719 | 0.82995 | 0.1002 | 0.012022 | 0.33655 | 0 | 0
| sp0647 | 11048.9785 | 10941.0482 | 12655.8468 | 17729.7077 | 911.1955 | -1396.1388 | 0 | 663.4167 | -1700 |  | sp0647 | 0.27617 | 0.057307 | 0.44463 | 0.055486 | 0.51096 | 0.10603 | 0.82277 | 0.10266 | 0.014416 | 0.3695 | 0 | 0
| sp0648 | 11089.5 | 10962.2 | 12702.2 | 17788.6 | 903.2115 | -1376.7421 | 0 | 649 | -1700 |  | sp0648 | 0.27786 | 0.057088 | 0.4433 | 0.056807 | 0.51408 | 0.10562 | 0.82017 | 0.1051 | 0.017 | 0.397 | 0 | 0
| sp0649 | 11137.9325 | 10988.9846 | 12756.3516 | 17856.0145 | 916.4311 | -1364.7115 | 0 | 663.4167 | -1685.2262 |  | sp0649 | 0.27995 | 0.05774 | 0.4434 | 0.058155 | 0.51795 | 0.10683 | 0.82036 | 0.1076 | 0.023192 | 0.42122 | 0 | 0
| sp0650 | 11200.3341 | 11025.6705 | 12824.4279 | 17938.9073 | 929.6506 | -1352.681 | 0 | 677.8333 | -1670.4524 |  | sp0650 | 0.28257 | 0.059563 | 0.44369 | 0.059573 | 0.52279 | 0.1102 | 0.8209 | 0.11022 | 0.035792 | 0.44517 | 0 | 0
| sp0651 | 11275.1781 | 11071.4058 | 12904.9942 | 18035.5733 | 942.8702 | -1340.6505 | 0 | 692.25 | -1655.6786 |  | sp0651 | 0.28565 | 0.06236 | 0.44413 | 0.061058 | 0.5285 | 0.11538 | 0.82172 | 0.11297 | 0.053866 | 0.4687 | 0 | 0
| sp0652 | 11360.9379 | 11125.3389 | 12996.6157 | 18144.3071 | 956.0897 | -1328.6199 | 0 | 706.6667 | -1640.9048 |  | sp0652 | 0.28913 | 0.065933 | 0.44468 | 0.062606 | 0.53494 | 0.12199 | 0.82274 | 0.11583 | 0.076482 | 0.49165 | 0 | 0
| sp0653 | 11456.0871 | 11186.6178 | 13097.8576 | 18263.4037 | 969.3093 | -1316.5894 | 0 | 721.0833 | -1626.131 |  | sp0653 | 0.29295 | 0.070085 | 0.44531 | 0.064214 | 0.542 | 0.12967 | 0.82389 | 0.11881 | 0.10271 | 0.51387 | 0 | 0
| sp0654 | 11559.0989 | 11254.3907 | 13207.285 | 18391.1578 | 982.5288 | -1304.5588 | 0 | 735.5 | -1611.3571 |  | sp0654 | 0.29703 | 0.074618 | 0.44597 | 0.065878 | 0.54956 | 0.13805 | 0.82512 | 0.12188 | 0.13161 | 0.53521 | 0 | 0
| sp0655 | 11668.447 | 11327.8057 | 13323.4633 | 18525.8643 | 995.7484 | -1292.5283 | 0 | 749.9167 | -1596.5833 |  | sp0655 | 0.30132 | 0.079333 | 0.44664 | 0.067594 | 0.55749 | 0.14678 | 0.82635 | 0.12506 | 0.16226 | 0.5555 | 0 | 0
| sp0656 | 11782.6046 | 11406.0112 | 13444.9577 | 18665.8179 | 1008.9679 | -1280.4977 | 0 | 764.3333 | -1581.8095 |  | sp0656 | 0.30575 | 0.084033 | 0.44726 | 0.06936 | 0.56569 | 0.15548 | 0.8275 | 0.12833 | 0.19371 | 0.5746 | 0 | 0
| sp0657 | 11900.0453 | 11488.1552 | 13570.3333 | 18809.3135 | 1022.1875 | -1268.4672 | 0 | 778.75 | -1567.0357 |  | sp0657 | 0.31026 | 0.088521 | 0.44781 | 0.071172 | 0.57402 | 0.16378 | 0.82852 | 0.13168 | 0.22505 | 0.59236 | 0 | 0
| sp0658 | 12019.2425 | 11573.3858 | 13698.1554 | 18954.6458 | 1035.4071 | -1256.4367 | 0 | 793.1667 | -1552.2619 |  | sp0658 | 0.31477 | 0.092599 | 0.44825 | 0.073027 | 0.58238 | 0.17132 | 0.82934 | 0.13511 | 0.25533 | 0.60861 | 0 | 0
| sp0659 | 12138.6696 | 11660.8514 | 13826.9892 | 19100.1097 | 1048.6266 | -1244.4061 | 0 | 807.5833 | -1537.4881 |  | sp0659 | 0.31923 | 0.096069 | 0.44854 | 0.074921 | 0.59063 | 0.17774 | 0.82988 | 0.13862 | 0.28363 | 0.62321 | 0 | 0
| sp0660 | 12256.8 | 11749.7 | 13955.4 | 19244 | 1061.8462 | -1232.3756 | 0 | 822 | -1522.7143 |  | sp0660 | 0.32358 | 0.098733 | 0.44865 | 0.07685 | 0.59867 | 0.18267 | 0.83007 | 0.14219 | 0.309 | 0.636 | 0 | 0
| sp0661 | 12380.5138 | 11848.0201 | 14092.6568 | 19393.7122 | 1064.9119 | -1200.8409 | 0 | 822 | -1537.4881 |  | sp0661 | 0.32787 | 0.10089 | 0.44837 | 0.078833 | 0.60662 | 0.18667 | 0.82956 | 0.14585 | 0.33316 | 0.64748 | 7.0354e-06 | 0
| sp0662 | 12516.1576 | 11962.6942 | 14246.6285 | 19556.0864 | 1067.9776 | -1169.3062 | 0 | 822 | -1552.2619 |  | sp0662 | 0.33224 | 0.10298 | 0.44758 | 0.080887 | 0.6147 | 0.19054 | 0.82809 | 0.14965 | 0.35822 | 0.65827 | 2.8108e-05 | 0
| sp0663 | 12661.4049 | 12091.0614 | 14413.7798 | 19728.5843 | 1071.0433 | -1137.7715 | 0 | 822 | -1567.0357 |  | sp0663 | 0.33669 | 0.10499 | 0.44633 | 0.08301 | 0.62293 | 0.19425 | 0.82577 | 0.15358 | 0.38383 | 0.66841 | 6.317e-05 | 0
| sp0664 | 12813.9291 | 12230.4606 | 14590.5753 | 19908.6674 | 1074.109 | -1106.2368 | 0 | 822 | -1581.8095 |  | sp0664 | 0.34123 | 0.10691 | 0.44466 | 0.0852 | 0.63133 | 0.1978 | 0.8227 | 0.15763 | 0.40967 | 0.67795 | 0.00011217 | 0
| sp0665 | 12971.4035 | 12378.2311 | 14773.4799 | 20093.7975 | 1077.1747 | -1074.7021 | 0 | 822 | -1596.5833 |  | sp0665 | 0.34586 | 0.10873 | 0.44265 | 0.087454 | 0.6399 | 0.20117 | 0.81896 | 0.1618 | 0.43539 | 0.68691 | 0.00017506 | 0
| sp0666 | 13131.5017 | 12531.7118 | 14958.9582 | 20281.4361 | 1080.2404 | -1043.1674 | 0 | 822 | -1611.3571 |  | sp0666 | 0.3506 | 0.11044 | 0.44033 | 0.089769 | 0.64867 | 0.20434 | 0.81468 | 0.16609 | 0.46066 | 0.69535 | 0.00025179 | 0
| sp0667 | 13291.897 | 12688.2419 | 15143.4749 | 20469.045 | 1083.3061 | -1011.6327 | 0 | 822 | -1626.131 |  | sp0667 | 0.35545 | 0.11204 | 0.43776 | 0.092144 | 0.65763 | 0.20729 | 0.80993 | 0.17048 | 0.48514 | 0.70329 | 0.0003423 | 0
| sp0668 | 13450.2628 | 12845.1603 | 15323.4947 | 20654.0857 | 1086.3718 | -980.098 | 0 | 822 | -1640.9048 |  | sp0668 | 0.36041 | 0.11351 | 0.43501 | 0.094575 | 0.66682 | 0.21002 | 0.80483 | 0.17498 | 0.5085 | 0.71078 | 0.00044656 | 0
| sp0669 | 13604.2726 | 12999.8063 | 15495.4825 | 20834.02 | 1089.4375 | -948.5633 | 0 | 822 | -1655.6786 |  | sp0669 | 0.3655 | 0.11486 | 0.43211 | 0.097061 | 0.67624 | 0.2125 | 0.79947 | 0.17958 | 0.53041 | 0.71786 | 0.00056451 | 0
| sp0670 | 13751.5998 | 13149.5189 | 15655.9028 | 21006.3093 | 1092.5032 | -917.0287 | 0 | 822 | -1670.4524 |  | sp0670 | 0.37072 | 0.11606 | 0.42913 | 0.099599 | 0.6859 | 0.21472 | 0.79396 | 0.18427 | 0.55051 | 0.72456 | 0.0006961 | 0
| sp0671 | 13889.9178 | 13291.6371 | 15801.2204 | 21168.4154 | 1095.5689 | -885.494 | 0 | 822 | -1685.2262 |  | sp0671 | 0.37608 | 0.11711 | 0.42612 | 0.10219 | 0.69582 | 0.21666 | 0.78839 | 0.18906 | 0.56849 | 0.73093 | 0.00084128 | 0
| sp0672 | 14016.9 | 13423.5 | 15927.9 | 21317.8 | 1098.6346 | -853.9593 | 0 | 822 | -1700 |  | sp0672 | 0.38159 | 0.118 | 0.42313 | 0.10482 | 0.70601 | 0.21832 | 0.78286 | 0.19393 | 0.584 | 0.737 | 0.001 | 0
| sp0673 | 14137.6715 | 13550.5369 | 16043.5003 | 21465.7831 | 1099.7484 | -869.9755 | 0 | 822 | -1700 |  | sp0673 | 0.38721 | 0.11876 | 0.41985 | 0.10758 | 0.71682 | 0.21972 | 0.77679 | 0.19904 | 0.59778 | 0.7428 | 0.0038614 | 0.00024433
| sp0674 | 14258.2715 | 13679.1792 | 16157.3503 | 21622.6171 | 1100.8622 | -885.9917 | 0 | 822 | -1700 |  | sp0674 | 0.39291 | 0.11943 | 0.41599 | 0.11053 | 0.72848 | 0.22096 | 0.76965 | 0.20449 | 0.6108 | 0.74833 | 0.01148 | 0.00094152
| sp0675 | 14377.7443 | 13808.2692 | 16268.57 | 21784.1623 | 1101.976 | -902.0079 | 0 | 822 | -1700 |  | sp0675 | 0.39871 | 0.12003 | 0.41164 | 0.11362 | 0.74081 | 0.22207 | 0.7616 | 0.21021 | 0.62309 | 0.7536 | 0.022905 | 0.0020378
| sp0676 | 14495.1344 | 13936.6491 | 16376.2795 | 21946.2788 | 1103.0897 | -918.0241 | 0 | 822 | -1700 |  | sp0676 | 0.40466 | 0.12056 | 0.40688 | 0.11682 | 0.75363 | 0.22306 | 0.75279 | 0.21613 | 0.63471 | 0.75864 | 0.037184 | 0.0034795
| sp0677 | 14609.486 | 14063.1612 | 16479.5989 | 22104.8268 | 1104.2035 | -934.0403 | 0 | 822 | -1700 |  | sp0677 | 0.41079 | 0.12106 | 0.40181 | 0.12009 | 0.76676 | 0.22397 | 0.7434 | 0.22218 | 0.64567 | 0.76345 | 0.053366 | 0.0052129
| sp0678 | 14719.8435 | 14186.6478 | 16577.6483 | 22255.6665 | 1105.3173 | -950.0566 | 0 | 822 | -1700 |  | sp0678 | 0.41711 | 0.12152 | 0.3965 | 0.1234 | 0.78004 | 0.22483 | 0.73359 | 0.2283 | 0.65601 | 0.76806 | 0.0705 | 0.0071842
| sp0679 | 14825.2515 | 14305.9513 | 16669.5478 | 22394.658 | 1106.4311 | -966.0728 | 0 | 822 | -1700 |  | sp0679 | 0.42366 | 0.12196 | 0.39106 | 0.1267 | 0.79328 | 0.22565 | 0.72351 | 0.23441 | 0.66577 | 0.77246 | 0.087634 | 0.0093397
| sp0680 | 14924.7542 | 14419.9137 | 16754.4175 | 22517.6616 | 1107.5449 | -982.089 | 0 | 822 | -1700 |  | sp0680 | 0.43047 | 0.12241 | 0.38556 | 0.12996 | 0.8063 | 0.22648 | 0.71334 | 0.24045 | 0.67498 | 0.77668 | 0.10382 | 0.011626
| sp0681 | 15017.396 | 14527.3776 | 16831.3775 | 22620.5374 | 1108.6587 | -998.1052 | 0 | 822 | -1700 |  | sp0681 | 0.43757 | 0.12287 | 0.38009 | 0.13315 | 0.81893 | 0.22734 | 0.70323 | 0.24635 | 0.68367 | 0.78073 | 0.1181 | 0.013988
| sp0682 | 15102.2213 | 14627.185 | 16899.5479 | 22699.1456 | 1109.7724 | -1014.1214 | 0 | 822 | -1700 |  | sp0682 | 0.44498 | 0.12337 | 0.37476 | 0.13622 | 0.831 | 0.22825 | 0.69336 | 0.25204 | 0.69188 | 0.78462 | 0.12952 | 0.016374
| sp0683 | 15178.2745 | 14718.1784 | 16958.0487 | 22749.3464 | 1110.8862 | -1030.1376 | 0 | 822 | -1700 |  | sp0683 | 0.45275 | 0.1239 | 0.36963 | 0.13915 | 0.84232 | 0.22924 | 0.68387 | 0.25744 | 0.69965 | 0.78838 | 0.13714 | 0.018729
| sp0684 | 15244.6 | 14799.2 | 17006 | 22767 | 1112 | -1046.1538 | 0 | 822 | -1700 |  | sp0684 | 0.46089 | 0.1245 | 0.3648 | 0.14188 | 0.85272 | 0.23034 | 0.67494 | 0.2625 | 0.707 | 0.792 | 0.14 | 0.021
| sp0685 | 15306.2716 | 14874.5515 | 17048.1619 | 22766.5142 | 1111.2147 | -1085.8296 | 0 | 822 | -1700 |  | sp0685 | 0.47057 | 0.12514 | 0.36016 | 0.14462 | 0.86298 | 0.23153 | 0.66636 | 0.26758 | 0.71421 | 0.79547 | 0.14016 | 0.023392
| sp0686 | 15368.2765 | 14948.833 | 17089.5176 | 22765.0847 | 1110.4295 | -1125.5053 | 0 | 822 | -1700 |  | sp0686 | 0.48252 | 0.1258 | 0.35554 | 0.14755 | 0.87381 | 0.23275 | 0.65781 | 0.273 | 0.72146 | 0.79878 | 0.1403 | 0.026105
| sp0687 | 15429.529 | 15021.3346 | 17129.5218 | 22762.7533 | 1109.6442 | -1165.181 | 0 | 822 | -1700 |  | sp0687 | 0.49616 | 0.12647 | 0.35095 | 0.15059 | 0.88493 | 0.234 | 0.64931 | 0.27862 | 0.72865 | 0.80194 | 0.14044 | 0.029075
| sp0688 | 15488.9433 | 15091.3462 | 17167.6296 | 22759.562 | 1108.859 | -1204.8567 | 0 | 822 | -1700 |  | sp0688 | 0.51088 | 0.12717 | 0.34638 | 0.15365 | 0.89607 | 0.23528 | 0.64086 | 0.28428 | 0.73566 | 0.80498 | 0.14055 | 0.03224
| sp0689 | 15545.4337 | 15158.1578 | 17203.2957 | 22755.5527 | 1108.0737 | -1244.5324 | 0 | 822 | -1700 |  | sp0689 | 0.5261 | 0.12789 | 0.34185 | 0.15665 | 0.90695 | 0.23661 | 0.63248 | 0.28983 | 0.7424 | 0.8079 | 0.14066 | 0.035537
| sp0690 | 15597.9146 | 15221.0595 | 17235.975 | 22750.7672 | 1107.2885 | -1284.2081 | 0 | 822 | -1700 |  | sp0690 | 0.54122 | 0.12862 | 0.33735 | 0.15952 | 0.91728 | 0.23798 | 0.62416 | 0.29513 | 0.74876 | 0.81074 | 0.14075 | 0.038902
| sp0691 | 15645.3003 | 15279.3413 | 17265.1223 | 22745.2474 | 1106.5032 | -1323.8839 | 0 | 822 | -1700 |  | sp0691 | 0.55565 | 0.12939 | 0.3329 | 0.16216 | 0.92678 | 0.23939 | 0.61591 | 0.30003 | 0.75463 | 0.81351 | 0.14082 | 0.042273
| sp0692 | 15686.505 | 15332.293 | 17290.1926 | 22739.0352 | 1105.7179 | -1363.5596 | 0 | 822 | -1700 |  | sp0692 | 0.56878 | 0.13017 | 0.32849 | 0.16451 | 0.93519 | 0.24084 | 0.60775 | 0.30437 | 0.75991 | 0.81622 | 0.14089 | 0.045586
| sp0693 | 15720.443 | 15379.2047 | 17310.6406 | 22732.1724 | 1104.9327 | -1403.2353 | 0 | 822 | -1700 |  | sp0693 | 0.58003 | 0.13098 | 0.32412 | 0.16648 | 0.94221 | 0.24234 | 0.59968 | 0.30801 | 0.76449 | 0.81891 | 0.14094 | 0.048778
| sp0694 | 15746.0286 | 15419.3665 | 17325.9213 | 22724.7011 | 1104.1474 | -1442.911 | 0 | 822 | -1700 |  | sp0694 | 0.5888 | 0.13182 | 0.31981 | 0.16798 | 0.94757 | 0.24389 | 0.5917 | 0.31079 | 0.76827 | 0.82159 | 0.14097 | 0.051786
| sp0695 | 15762.1762 | 15452.0683 | 17335.4895 | 22716.663 | 1103.3622 | -1482.5867 | 0 | 822 | -1700 |  | sp0695 | 0.5945 | 0.13268 | 0.31556 | 0.16894 | 0.95099 | 0.24548 | 0.58383 | 0.31257 | 0.77114 | 0.82428 | 0.14099 | 0.054548
| sp0696 | 15767.8 | 15476.6 | 17338.8 | 22708.1 | 1102.5769 | -1522.2624 | 0 | 822 | -1700 |  | sp0696 | 0.59654 | 0.13357 | 0.31137 | 0.16928 | 0.95219 | 0.24713 | 0.57607 | 0.3132 | 0.773 | 0.827 | 0.141 | 0.057
| sp0697 | 15767.7695 | 15496.4882 | 17337.4609 | 22693.1314 | 1114.7548 | -1555.394 | 0 | 822 | -1700 |  | sp0697 | 0.59503 | 0.13448 | 0.30713 | 0.16911 | 0.95164 | 0.24881 | 0.56824 | 0.31287 | 0.77429 | 0.8298 | 0.14053 | 0.059184
| sp0698 | 15767.679 | 15515.6103 | 17333.6807 | 22667.0507 | 1126.9327 | -1588.5256 | 0 | 822 | -1700 |  | sp0698 | 0.59076 | 0.13539 | 0.30279 | 0.1686 | 0.95005 | 0.2505 | 0.5602 | 0.31194 | 0.7755 | 0.83268 | 0.13922 | 0.061203
| sp0699 | 15767.5299 | 15533.7826 | 17327.8152 | 22631.6613 | 1139.1106 | -1621.6572 | 0 | 822 | -1700 |  | sp0699 | 0.58415 | 0.13632 | 0.29839 | 0.16779 | 0.9475 | 0.25221 | 0.55206 | 0.31044 | 0.77663 | 0.83561 | 0.13725 | 0.063088
| sp0700 | 15767.3239 | 15550.8216 | 17320.2204 | 22588.7663 | 1151.2885 | -1654.7888 | 0 | 822 | -1700 |  | sp0700 | 0.57557 | 0.13728 | 0.29397 | 0.16671 | 0.94408 | 0.25398 | 0.5439 | 0.30845 | 0.77768 | 0.83855 | 0.13478 | 0.064869
| sp0701 | 15767.0622 | 15566.5436 | 17311.2519 | 22540.169 | 1163.4663 | -1687.9204 | 0 | 822 | -1700 |  | sp0701 | 0.56543 | 0.13827 | 0.28961 | 0.16539 | 0.93987 | 0.25582 | 0.53582 | 0.306 | 0.77863 | 0.84147 | 0.13197 | 0.066577
| sp0702 | 15766.7465 | 15580.7651 | 17301.2657 | 22487.6727 | 1175.6442 | -1721.052 | 0 | 822 | -1700 |  | sp0702 | 0.55413 | 0.13931 | 0.28533 | 0.16386 | 0.93497 | 0.25775 | 0.52791 | 0.30317 | 0.77948 | 0.84432 | 0.129 | 0.068241
| sp0703 | 15766.3782 | 15593.3024 | 17290.6174 | 22433.0808 | 1187.8221 | -1754.1836 | 0 | 822 | -1700 |  | sp0703 | 0.54206 | 0.14041 | 0.2812 | 0.16214 | 0.92945 | 0.25978 | 0.52026 | 0.29999 | 0.78022 | 0.84707 | 0.12603 | 0.069891
| sp0704 | 15765.9588 | 15603.9719 | 17279.663 | 22378.1964 | 1200 | -1787.3152 | 0 | 822 | -1700 |  | sp0704 | 0.52962 | 0.14158 | 0.27726 | 0.16028 | 0.92341 | 0.26194 | 0.51298 | 0.29654 | 0.78084 | 0.84968 | 0.12322 | 0.071559
| sp0705 | 15765.4898 | 15612.59 | 17268.7582 | 22324.8228 | 1212.1779 | -1820.4468 | 0 | 822 | -1700 |  | sp0705 | 0.51721 | 0.14282 | 0.27358 | 0.15828 | 0.91693 | 0.26424 | 0.50616 | 0.29285 | 0.78134 | 0.85212 | 0.12075 | 0.073273
| sp0706 | 15764.9727 | 15618.9732 | 17258.2589 | 22274.7634 | 1224.3558 | -1853.5784 | 0 | 822 | -1700 |  | sp0706 | 0.50523 | 0.14416 | 0.27018 | 0.1562 | 0.91009 | 0.26671 | 0.49988 | 0.28899 | 0.7817 | 0.85434 | 0.11878 | 0.075065
| sp0707 | 15764.4089 | 15622.9377 | 17248.5209 | 22229.8214 | 1236.5337 | -1886.71 | 0 | 822 | -1700 |  | sp0707 | 0.49407 | 0.14559 | 0.26714 | 0.15405 | 0.90299 | 0.26937 | 0.49425 | 0.28502 | 0.78192 | 0.85632 | 0.11747 | 0.076963
| sp0708 | 15763.8 | 15624.3 | 17239.9 | 22191.8 | 1248.7115 | -1919.8416 | 0 | 822 | -1700 |  | sp0708 | 0.48412 | 0.14714 | 0.26449 | 0.15187 | 0.8957 | 0.27222 | 0.48935 | 0.28098 | 0.782 | 0.858 | 0.117 | 0.079
| sp0709 | 15762.5811 | 15624.2719 | 17232.2451 | 22158.4938 | 1251.0929 | -1923.4257 | 0 | 809.6667 | -1700 |  | sp0709 | 0.47426 | 0.14913 | 0.26214 | 0.14928 | 0.88558 | 0.27592 | 0.48501 | 0.27618 | 0.78181 | 0.85951 | 0.1171 | 0.081368
| sp0710 | 15760.2404 | 15624.1879 | 17225.0714 | 22126.4365 | 1253.4744 | -1927.0098 | 0 | 797.3333 | -1700 |  | sp0710 | 0.46332 | 0.15181 | 0.25994 | 0.14596 | 0.87064 | 0.28087 | 0.48093 | 0.27005 | 0.78125 | 0.86097 | 0.11737 | 0.08416
| sp0711 | 15756.8593 | 15624.0487 | 17218.2338 | 22095.5401 | 1255.8558 | -1930.5939 | 0 | 785 | -1700 |  | sp0711 | 0.45166 | 0.155 | 0.25788 | 0.14204 | 0.85196 | 0.28677 | 0.47712 | 0.26279 | 0.78037 | 0.86238 | 0.11778 | 0.087257
| sp0712 | 15752.5188 | 15623.8547 | 17211.5874 | 22065.7166 | 1258.2372 | -1934.178 | 0 | 772.6667 | -1700 |  | sp0712 | 0.43966 | 0.15854 | 0.25594 | 0.13762 | 0.83064 | 0.29333 | 0.47353 | 0.25462 | 0.77922 | 0.86372 | 0.1183 | 0.090538
| sp0713 | 15747.3001 | 15623.6065 | 17204.9872 | 22036.8781 | 1260.6186 | -1937.7621 | 0 | 760.3333 | -1700 |  | sp0713 | 0.42769 | 0.16228 | 0.25411 | 0.13282 | 0.80775 | 0.30024 | 0.47014 | 0.24574 | 0.77783 | 0.86499 | 0.11888 | 0.093884
| sp0714 | 15741.2845 | 15623.3048 | 17198.2881 | 22008.9366 | 1263 | -1941.3462 | 0 | 748 | -1700 |  | sp0714 | 0.41611 | 0.16605 | 0.25238 | 0.12776 | 0.78438 | 0.30721 | 0.46694 | 0.23638 | 0.77624 | 0.86618 | 0.1195 | 0.097173
| sp0715 | 15734.5531 | 15622.95 | 17191.3453 | 21981.8042 | 1265.3814 | -1944.9302 | 0 | 735.6667 | -1700 |  | sp0715 | 0.40531 | 0.16968 | 0.25073 | 0.12255 | 0.76163 | 0.31393 | 0.4639 | 0.22674 | 0.77451 | 0.86727 | 0.12012 | 0.10029
| sp0716 | 15727.187 | 15622.5427 | 17184.0137 | 21955.393 | 1267.7628 | -1948.5143 | 0 | 723.3333 | -1700 |  | sp0716 | 0.39563 | 0.17302 | 0.24916 | 0.1173 | 0.74058 | 0.32011 | 0.46099 | 0.21703 | 0.77266 | 0.86826 | 0.1207 | 0.1031
| sp0717 | 15719.2675 | 15622.0835 | 17176.1484 | 21929.6149 | 1270.1442 | -1952.0984 | 0 | 711 | -1700 |  | sp0717 | 0.38747 | 0.17589 | 0.24765 | 0.11214 | 0.72232 | 0.32543 | 0.45819 | 0.20748 | 0.77074 | 0.86914 | 0.12122 | 0.1055
| sp0718 | 15710.8757 | 15621.5729 | 17167.6043 | 21904.382 | 1272.5256 | -1955.6825 | 0 | 698.6667 | -1700 |  | sp0718 | 0.38118 | 0.17815 | 0.24618 | 0.10717 | 0.70792 | 0.32961 | 0.45548 | 0.19829 | 0.7688 | 0.8699 | 0.12163 | 0.10737
| sp0719 | 15702.0928 | 15621.0116 | 17158.2365 | 21879.6063 | 1274.9071 | -1959.2666 | 0 | 686.3333 | -1700 |  | sp0719 | 0.37713 | 0.17962 | 0.24475 | 0.10252 | 0.69849 | 0.33233 | 0.45283 | 0.18968 | 0.76687 | 0.87052 | 0.1219 | 0.10857
| sp0720 | 15693 | 15620.4 | 17147.9 | 21855.2 | 1277.2885 | -1962.8507 | 0 | 674 | -1700 |  | sp0720 | 0.3757 | 0.18015 | 0.24334 | 0.098289 | 0.6951 | 0.33331 | 0.45021 | 0.18185 | 0.765 | 0.871 | 0.122 | 0.109
| sp0721 | 15680.2721 | 15616.2468 | 17134.3594 | 21829.7795 | 1277.2292 | -1953.6029 | 0 | 686.3333 | -1700 |  | sp0721 | 0.37573 | 0.18015 | 0.24201 | 0.09423 | 0.69515 | 0.33331 | 0.44775 | 0.17434 | 0.76295 | 0.87138 | 0.12072 | 0.10815
| sp0722 | 15661.4453 | 15605.8937 | 17116.2113 | 21802.5328 | 1277.1699 | -1944.3552 | 0 | 698.6667 | -1700 |  | sp0722 | 0.37581 | 0.18015 | 0.2408 | 0.090052 | 0.6953 | 0.33331 | 0.44551 | 0.16661 | 0.76051 | 0.87171 | 0.11719 | 0.10581
| sp0723 | 15637.8932 | 15590.5915 | 17094.5582 | 21774.2295 | 1277.1106 | -1935.1075 | 0 | 711 | -1700 |  | sp0723 | 0.37594 | 0.18015 | 0.23969 | 0.085815 | 0.69555 | 0.33331 | 0.44346 | 0.15877 | 0.75778 | 0.87199 | 0.11184 | 0.10228
| sp0724 | 15610.9892 | 15571.5907 | 17070.5029 | 21745.6389 | 1277.0513 | -1925.8597 | 0 | 723.3333 | -1700 |  | sp0724 | 0.37612 | 0.18015 | 0.23864 | 0.081581 | 0.69589 | 0.33331 | 0.44152 | 0.15094 | 0.75483 | 0.87225 | 0.10515 | 0.097852
| sp0725 | 15582.1066 | 15550.1417 | 17045.148 | 21717.5304 | 1276.992 | -1916.612 | 0 | 735.6667 | -1700 |  | sp0725 | 0.37635 | 0.18015 | 0.23764 | 0.077413 | 0.69632 | 0.3333 | 0.43967 | 0.14323 | 0.75176 | 0.87247 | 0.09755 | 0.092825
| sp0726 | 15552.619 | 15527.4952 | 17019.5962 | 21690.6735 | 1276.9327 | -1907.3643 | 0 | 748 | -1700 |  | sp0726 | 0.37663 | 0.18015 | 0.23664 | 0.073372 | 0.69685 | 0.3333 | 0.43783 | 0.13575 | 0.74865 | 0.87268 | 0.0895 | 0.0875
| sp0727 | 15523.8997 | 15504.9018 | 16994.9502 | 21665.8374 | 1276.8734 | -1898.1165 | 0 | 760.3333 | -1700 |  | sp0727 | 0.37697 | 0.18015 | 0.23563 | 0.069519 | 0.69746 | 0.3333 | 0.43596 | 0.12862 | 0.74558 | 0.87288 | 0.08145 | 0.082175
| sp0728 | 15497.3224 | 15483.612 | 16972.3126 | 21643.7917 | 1276.8141 | -1888.8688 | 0 | 772.6667 | -1700 |  | sp0728 | 0.37735 | 0.18015 | 0.23458 | 0.065916 | 0.69817 | 0.3333 | 0.434 | 0.12196 | 0.74265 | 0.87308 | 0.073852 | 0.077148
| sp0729 | 15474.2602 | 15464.8763 | 16952.7861 | 21625.3057 | 1276.7548 | -1879.621 | 0 | 785 | -1700 |  | sp0729 | 0.37778 | 0.18015 | 0.23345 | 0.062626 | 0.69896 | 0.3333 | 0.43191 | 0.11587 | 0.73994 | 0.87328 | 0.067156 | 0.072719
| sp0730 | 15456.0868 | 15449.9454 | 16937.4734 | 21611.1488 | 1276.6955 | -1870.3733 | 0 | 797.3333 | -1700 |  | sp0730 | 0.37825 | 0.18015 | 0.23221 | 0.059709 | 0.69984 | 0.3333 | 0.42963 | 0.11047 | 0.73754 | 0.87349 | 0.061815 | 0.069185
| sp0731 | 15444.1756 | 15440.0698 | 16927.4771 | 21602.0904 | 1276.6362 | -1861.1256 | 0 | 809.6667 | -1700 |  | sp0731 | 0.37878 | 0.18015 | 0.23085 | 0.057227 | 0.70081 | 0.3333 | 0.4271 | 0.10588 | 0.73553 | 0.87373 | 0.058279 | 0.066846
| sp0732 | 15439.9 | 15436.5 | 16923.9 | 21598.9 | 1276.5769 | -1851.8778 | 0 | 822 | -1700 |  | sp0732 | 0.37935 | 0.18014 | 0.22932 | 0.055243 | 0.70186 | 0.3333 | 0.42428 | 0.10221 | 0.734 | 0.874 | 0.057 | 0.066
| sp0733 | 15441.2584 | 15436.8424 | 16925.5813 | 21600.1514 | 1278.3574 | -1849.4268 | 0 | 797.5833 | -1700 |  | sp0733 | 0.38244 | 0.18046 | 0.22737 | 0.053548 | 0.70632 | 0.33388 | 0.42066 | 0.099073 | 0.73274 | 0.87432 | 0.058397 | 0.067454
| sp0734 | 15445.0627 | 15437.7889 | 16930.3078 | 21603.6111 | 1280.1378 | -1846.9759 | 0 | 773.1667 | -1700 |  | sp0734 | 0.38999 | 0.18137 | 0.22482 | 0.051903 | 0.71679 | 0.33556 | 0.41595 | 0.09603 | 0.73151 | 0.87469 | 0.062259 | 0.071536
| sp0735 | 15450.9064 | 15439.2188 | 16937.6032 | 21608.8375 | 1281.9183 | -1844.5249 | 0 | 748.75 | -1700 |  | sp0735 | 0.40124 | 0.18281 | 0.22182 | 0.050325 | 0.73214 | 0.33822 | 0.4104 | 0.09311 | 0.73031 | 0.87511 | 0.068094 | 0.077824
| sp0736 | 15458.383 | 15441.0111 | 16946.9915 | 21615.3889 | 1283.6987 | -1842.0739 | 0 | 724.3333 | -1700 |  | sp0736 | 0.41542 | 0.18472 | 0.21851 | 0.04883 | 0.75127 | 0.34177 | 0.40428 | 0.090343 | 0.72917 | 0.87554 | 0.075407 | 0.085894
| sp0737 | 15467.086 | 15443.0451 | 16957.9964 | 21622.8236 | 1285.4792 | -1839.6229 | 0 | 699.9167 | -1700 |  | sp0737 | 0.43175 | 0.18706 | 0.21504 | 0.047432 | 0.77305 | 0.34609 | 0.39786 | 0.087757 | 0.72809 | 0.87599 | 0.083707 | 0.095326
| sp0738 | 15476.6088 | 15445.2 | 16970.1419 | 21630.7 | 1287.2596 | -1837.1719 | 0 | 675.5 | -1700 |  | sp0738 | 0.44946 | 0.18975 | 0.21155 | 0.046148 | 0.79638 | 0.35108 | 0.39139 | 0.085381 | 0.72711 | 0.87643 | 0.0925 | 0.1057
| sp0739 | 15486.5451 | 15447.3549 | 16982.9517 | 21638.5764 | 1289.0401 | -1834.721 | 0 | 651.0833 | -1700 |  | sp0739 | 0.46779 | 0.19275 | 0.20817 | 0.044993 | 0.82014 | 0.35662 | 0.38514 | 0.083245 | 0.72623 | 0.87684 | 0.10129 | 0.11658
| sp0740 | 15496.4882 | 15449.3889 | 16995.9497 | 21646.0111 | 1290.8205 | -1832.27 | 0 | 626.6667 | -1700 |  | sp0740 | 0.48596 | 0.196 | 0.20505 | 0.043984 | 0.84321 | 0.36263 | 0.37937 | 0.081379 | 0.72547 | 0.87722 | 0.10959 | 0.12757
| sp0741 | 15506.0318 | 15451.1812 | 17008.6596 | 21652.5625 | 1292.601 | -1829.819 | 0 | 602.25 | -1700 |  | sp0741 | 0.5032 | 0.19943 | 0.20233 | 0.043137 | 0.86449 | 0.36897 | 0.37434 | 0.07981 | 0.72485 | 0.87754 | 0.11691 | 0.13822
| sp0742 | 15514.7693 | 15452.6111 | 17020.6055 | 21657.7889 | 1294.3814 | -1827.368 | 0 | 577.8333 | -1700 |  | sp0742 | 0.51874 | 0.20299 | 0.20015 | 0.042466 | 0.88285 | 0.37556 | 0.37031 | 0.078569 | 0.72439 | 0.87778 | 0.12274 | 0.14813
| sp0743 | 15522.2942 | 15453.5576 | 17031.311 | 21661.2486 | 1296.1619 | -1824.917 | 0 | 553.4167 | -1700 |  | sp0743 | 0.5318 | 0.20662 | 0.19866 | 0.041988 | 0.89717 | 0.38229 | 0.36755 | 0.077684 | 0.7241 | 0.87794 | 0.1266 | 0.15686
| sp0744 | 15528.2 | 15453.9 | 17040.3 | 21662.5 | 1297.9423 | -1822.4661 | 0 | 529 | -1700 |  | sp0744 | 0.54163 | 0.21027 | 0.19799 | 0.041718 | 0.90636 | 0.38904 | 0.36632 | 0.077185 | 0.724 | 0.878 | 0.128 | 0.164
| sp0745 | 15533.2519 | 15453.4166 | 17048.5964 | 21662.3664 | 1293.3574 | -1821.8005 | 0 | 532.4167 | -1696.3571 |  | sp0745 | 0.54963 | 0.21418 | 0.1978 | 0.041563 | 0.9125 | 0.39627 | 0.36595 | 0.076898 | 0.72437 | 0.87787 | 0.12662 | 0.17039
| sp0746 | 15538.4159 | 15452.0207 | 17057.3871 | 21661.9705 | 1288.7724 | -1821.135 | 0 | 535.8333 | -1692.7143 |  | sp0746 | 0.55766 | 0.21863 | 0.19761 | 0.041419 | 0.91842 | 0.4045 | 0.36562 | 0.076632 | 0.72541 | 0.87749 | 0.12276 | 0.17706
| sp0747 | 15543.587 | 15449.7938 | 17066.4404 | 21661.3197 | 1284.1875 | -1820.4695 | 0 | 539.25 | -1689.0714 |  | sp0747 | 0.56558 | 0.2236 | 0.19745 | 0.041286 | 0.92405 | 0.41369 | 0.36531 | 0.076386 | 0.72697 | 0.87688 | 0.11685 | 0.18384
| sp0748 | 15548.6599 | 15446.8174 | 17075.5244 | 21660.4213 | 1279.6026 | -1819.8039 | 0 | 542.6667 | -1685.4286 |  | sp0748 | 0.57325 | 0.22908 | 0.1973 | 0.041165 | 0.92934 | 0.42383 | 0.36503 | 0.076162 | 0.72893 | 0.87606 | 0.10933 | 0.19058
| sp0749 | 15553.5297 | 15443.173 | 17084.4076 | 21659.2825 | 1275.0176 | -1819.1384 | 0 | 546.0833 | -1681.7857 |  | sp0749 | 0.58054 | 0.23505 | 0.19716 | 0.041057 | 0.93422 | 0.43487 | 0.36478 | 0.075961 | 0.73115 | 0.87507 | 0.10063 | 0.19712
| sp0750 | 15558.0912 | 15438.9419 | 17092.8581 | 21657.9109 | 1270.4327 | -1818.4729 | 0 | 549.5 | -1678.1429 |  | sp0750 | 0.5873 | 0.24149 | 0.19704 | 0.040961 | 0.93864 | 0.4468 | 0.36456 | 0.075783 | 0.7335 | 0.87392 | 0.091179 | 0.2033
| sp0751 | 15562.2393 | 15434.2058 | 17100.6443 | 21656.3136 | 1265.8478 | -1817.8073 | 0 | 552.9167 | -1674.5 |  | sp0751 | 0.59339 | 0.2484 | 0.19694 | 0.040878 | 0.94254 | 0.45958 | 0.36437 | 0.075631 | 0.73585 | 0.87264 | 0.081415 | 0.20897
| sp0752 | 15565.8689 | 15429.046 | 17107.5344 | 21654.4981 | 1261.2628 | -1817.1418 | 0 | 556.3333 | -1670.8571 |  | sp0752 | 0.59869 | 0.25576 | 0.19686 | 0.04081 | 0.94586 | 0.47319 | 0.36422 | 0.075504 | 0.73807 | 0.87124 | 0.071768 | 0.21396
| sp0753 | 15568.8748 | 15423.544 | 17113.2968 | 21652.4716 | 1256.6779 | -1816.4762 | 0 | 559.75 | -1667.2143 |  | sp0753 | 0.60305 | 0.26355 | 0.19679 | 0.040756 | 0.94854 | 0.4876 | 0.3641 | 0.075403 | 0.74003 | 0.86976 | 0.06267 | 0.21811
| sp0754 | 15571.1521 | 15417.7814 | 17117.6996 | 21650.2416 | 1252.0929 | -1815.8107 | 0 | 563.1667 | -1663.5714 |  | sp0754 | 0.60633 | 0.27175 | 0.19675 | 0.040716 | 0.95053 | 0.50278 | 0.36401 | 0.07533 | 0.74159 | 0.86821 | 0.054555 | 0.22128
| sp0755 | 15572.5955 | 15411.8396 | 17120.5113 | 21647.8152 | 1247.508 | -1815.1452 | 0 | 566.5833 | -1659.9286 |  | sp0755 | 0.60841 | 0.28036 | 0.19672 | 0.040692 | 0.95177 | 0.5187 | 0.36396 | 0.075286 | 0.74263 | 0.86661 | 0.047854 | 0.22329
| sp0756 | 15573.1 | 15405.8 | 17121.5 | 21645.2 | 1242.9231 | -1814.4796 | 0 | 570 | -1656.2857 |  | sp0756 | 0.60913 | 0.28935 | 0.19671 | 0.040684 | 0.95219 | 0.53534 | 0.36394 | 0.075271 | 0.743 | 0.865 | 0.043 | 0.224
| sp0757 | 15571.3587 | 15397.7732 | 17121.2796 | 21637.6914 | 1235.2051 | -1802.8488 | 0 | 574.25 | -1659.9286 |  | sp0757 | 0.60835 | 0.29972 | 0.19682 | 0.040779 | 0.95219 | 0.5554 | 0.36415 | 0.075447 | 0.74281 | 0.86322 | 0.039319 | 0.22194
| sp0758 | 15566.5444 | 15386.3371 | 17120.6704 | 21621.7362 | 1227.4872 | -1791.2179 | 0 | 578.5 | -1663.5714 |  | sp0758 | 0.60615 | 0.31221 | 0.19713 | 0.041055 | 0.95219 | 0.58081 | 0.36472 | 0.075958 | 0.74226 | 0.86113 | 0.035846 | 0.21615
| sp0759 | 15559.2719 | 15372.2747 | 17119.75 | 21599.069 | 1219.7692 | -1779.5871 | 0 | 582.75 | -1667.2143 |  | sp0759 | 0.6027 | 0.32644 | 0.1976 | 0.041501 | 0.95219 | 0.6104 | 0.36559 | 0.076782 | 0.74137 | 0.85874 | 0.032579 | 0.20723
| sp0760 | 15550.1556 | 15356.3688 | 17118.5963 | 21571.4241 | 1212.0513 | -1767.9563 | 0 | 587 | -1670.8571 |  | sp0760 | 0.59817 | 0.34205 | 0.19818 | 0.042102 | 0.95219 | 0.643 | 0.36667 | 0.077895 | 0.74016 | 0.85608 | 0.029514 | 0.19578
| sp0761 | 15539.8101 | 15339.4023 | 17117.287 | 21540.536 | 1204.3333 | -1756.3254 | 0 | 591.25 | -1674.5 |  | sp0761 | 0.59274 | 0.35864 | 0.19885 | 0.042847 | 0.95219 | 0.67743 | 0.3679 | 0.079273 | 0.73864 | 0.85316 | 0.02665 | 0.1824
| sp0762 | 15528.85 | 15322.1581 | 17115.9 | 21508.1391 | 1196.6154 | -1744.6946 | 0 | 595.5 | -1678.1429 |  | sp0762 | 0.5866 | 0.37585 | 0.19955 | 0.043723 | 0.95219 | 0.71253 | 0.3692 | 0.080894 | 0.73683 | 0.84999 | 0.023984 | 0.16769
| sp0763 | 15517.8899 | 15305.4189 | 17114.513 | 21475.9678 | 1188.8974 | -1733.0637 | 0 | 599.75 | -1681.7857 |  | sp0763 | 0.57991 | 0.3933 | 0.20026 | 0.044717 | 0.95219 | 0.74711 | 0.3705 | 0.082733 | 0.73475 | 0.84661 | 0.021513 | 0.15224
| sp0764 | 15507.5444 | 15289.9677 | 17113.2037 | 21445.7565 | 1181.1795 | -1721.4329 | 0 | 604 | -1685.4286 |  | sp0764 | 0.57285 | 0.41062 | 0.20092 | 0.045817 | 0.95219 | 0.78002 | 0.37173 | 0.084768 | 0.73243 | 0.84302 | 0.019235 | 0.13667
| sp0765 | 15498.4281 | 15276.5874 | 17112.05 | 21419.2397 | 1173.4615 | -1709.802 | 0 | 608.25 | -1689.0714 |  | sp0765 | 0.56559 | 0.42741 | 0.20151 | 0.04701 | 0.95219 | 0.81006 | 0.37282 | 0.086975 | 0.72987 | 0.83925 | 0.017147 | 0.12155
| sp0766 | 15491.1556 | 15266.0608 | 17111.1296 | 21398.1517 | 1165.7436 | -1698.1712 | 0 | 612.5 | -1692.7143 |  | sp0766 | 0.55833 | 0.44332 | 0.20197 | 0.048283 | 0.95219 | 0.83608 | 0.37368 | 0.08933 | 0.7271 | 0.83531 | 0.015247 | 0.10751
| sp0767 | 15486.3413 | 15259.1707 | 17110.5204 | 21384.227 | 1158.0256 | -1686.5403 | 0 | 616.75 | -1696.3571 |  | sp0767 | 0.55123 | 0.45796 | 0.20228 | 0.049623 | 0.95219 | 0.8569 | 0.37425 | 0.091811 | 0.72414 | 0.83122 | 0.013532 | 0.095122
| sp0768 | 15484.6 | 15256.7 | 17110.3 | 21379.2 | 1150.3077 | -1674.9095 | 0 | 621 | -1700 |  | sp0768 | 0.54447 | 0.47095 | 0.20239 | 0.051019 | 0.95219 | 0.87134 | 0.37446 | 0.094393 | 0.721 | 0.827 | 0.012 | 0.085
| sp0769 | 15484.7491 | 15256.7616 | 17114.5841 | 21383.8305 | 1144.0513 | -1665.6109 | 0 | 607.1667 | -1700 |  | sp0769 | 0.53775 | 0.4831 | 0.20233 | 0.05285 | 0.95075 | 0.88205 | 0.37433 | 0.09778 | 0.71649 | 0.82249 | 0.010552 | 0.075941
| sp0770 | 15485.19 | 15256.9451 | 17126.8754 | 21397.1704 | 1137.7949 | -1656.3122 | 0 | 593.3333 | -1700 |  | sp0770 | 0.5307 | 0.49534 | 0.20214 | 0.055434 | 0.94661 | 0.89241 | 0.37399 | 0.10256 | 0.70957 | 0.81753 | 0.0091085 | 0.066494
| sp0771 | 15485.9128 | 15257.2488 | 17146.332 | 21418.3925 | 1131.5385 | -1647.0136 | 0 | 579.5 | -1700 |  | sp0771 | 0.52331 | 0.50754 | 0.20186 | 0.058664 | 0.94007 | 0.9023 | 0.37347 | 0.10854 | 0.70048 | 0.81215 | 0.0076919 | 0.056884
| sp0772 | 15486.9079 | 15257.671 | 17172.1122 | 21446.6696 | 1125.2821 | -1637.7149 | 0 | 565.6667 | -1700 |  | sp0772 | 0.51562 | 0.51955 | 0.2015 | 0.062436 | 0.93145 | 0.91161 | 0.37281 | 0.11552 | 0.68949 | 0.80636 | 0.0063256 | 0.047335
| sp0773 | 15488.1655 | 15258.2098 | 17203.3744 | 21481.1745 | 1119.0256 | -1628.4163 | 0 | 551.8333 | -1700 |  | sp0773 | 0.50763 | 0.53122 | 0.2011 | 0.066641 | 0.92103 | 0.92023 | 0.37207 | 0.1233 | 0.67683 | 0.80018 | 0.0050329 | 0.03807
| sp0774 | 15489.6759 | 15258.8635 | 17239.2769 | 21521.08 | 1112.7692 | -1619.1176 | 0 | 538 | -1700 |  | sp0774 | 0.49936 | 0.5424 | 0.20068 | 0.071176 | 0.90912 | 0.92806 | 0.37128 | 0.13169 | 0.66277 | 0.79365 | 0.0038372 | 0.029314
| sp0775 | 15491.4293 | 15259.6304 | 17278.9778 | 21565.5588 | 1106.5128 | -1609.819 | 0 | 524.1667 | -1700 |  | sp0775 | 0.49084 | 0.55294 | 0.20025 | 0.075932 | 0.89602 | 0.93498 | 0.3705 | 0.14049 | 0.64756 | 0.78677 | 0.0027616 | 0.02129
| sp0776 | 15493.4159 | 15260.5086 | 17321.6356 | 21613.7837 | 1100.2564 | -1600.5204 | 0 | 510.3333 | -1700 |  | sp0776 | 0.48207 | 0.56271 | 0.19985 | 0.080805 | 0.88203 | 0.94089 | 0.36975 | 0.1495 | 0.63144 | 0.77957 | 0.0018295 | 0.014223
| sp0777 | 15495.626 | 15261.4965 | 17366.4084 | 21664.9275 | 1094 | -1591.2217 | 0 | 496.5 | -1700 |  | sp0777 | 0.47307 | 0.57154 | 0.1995 | 0.085687 | 0.86744 | 0.94567 | 0.3691 | 0.15853 | 0.61468 | 0.77207 | 0.001064 | 0.0083364
| sp0778 | 15498.0499 | 15262.5922 | 17412.4545 | 21718.163 | 1087.7436 | -1581.9231 | 0 | 482.6667 | -1700 |  | sp0778 | 0.46387 | 0.5793 | 0.19921 | 0.090474 | 0.85257 | 0.94922 | 0.36858 | 0.16739 | 0.59751 | 0.76429 | 0.00048837 | 0.0038544
| sp0779 | 15500.6778 | 15263.7939 | 17458.9323 | 21772.6629 | 1081.4872 | -1572.6244 | 0 | 468.8333 | -1700 |  | sp0779 | 0.45448 | 0.58584 | 0.19903 | 0.095058 | 0.83771 | 0.95143 | 0.36823 | 0.17587 | 0.5802 | 0.75626 | 0.00012597 | 0.0010009
| sp0780 | 15503.5 | 15265.1 | 17505 | 21827.6 | 1075.2308 | -1563.3258 | 0 | 455 | -1700 |  | sp0780 | 0.44491 | 0.59101 | 0.19896 | 0.099333 | 0.82315 | 0.95219 | 0.36811 | 0.18378 | 0.563 | 0.748 | 0 | 0
| sp0781 | 15510.586 | 15271.5376 | 17560.825 | 21895.0732 | 1074.6506 | -1559.9793 | 0 | 374.4167 | -1700 |  | sp0781 | 0.435 | 0.59527 | 0.19897 | 0.1034 | 0.80781 | 0.95219 | 0.36812 | 0.1913 | 0.54472 | 0.73942 | 0 | 0
| sp0782 | 15525.002 | 15286.9263 | 17634.2788 | 21984.6203 | 1074.0705 | -1556.6327 | 0 | 293.8333 | -1700 |  | sp0782 | 0.42462 | 0.59916 | 0.19898 | 0.10742 | 0.79054 | 0.95219 | 0.36814 | 0.19875 | 0.52425 | 0.73041 | 0 | 0
| sp0783 | 15545.2334 | 15309.4535 | 17721.076 | 22091.573 | 1073.4904 | -1553.2862 | 0 | 213.25 | -1700 |  | sp0783 | 0.41381 | 0.60274 | 0.19901 | 0.11143 | 0.77161 | 0.95219 | 0.36819 | 0.20617 | 0.50191 | 0.72093 | 0 | 0
| sp0784 | 15569.7656 | 15337.3062 | 17816.9311 | 22211.2628 | 1072.9103 | -1549.9397 | 0 | 132.6667 | -1700 |  | sp0784 | 0.40263 | 0.60602 | 0.19904 | 0.11544 | 0.75125 | 0.95219 | 0.36825 | 0.21358 | 0.47804 | 0.71097 | 0 | 0
| sp0785 | 15597.0841 | 15368.6714 | 17917.5586 | 22339.0211 | 1072.3301 | -1546.5931 | 0 | 52.0833 | -1700 |  | sp0785 | 0.39114 | 0.60903 | 0.19908 | 0.11945 | 0.72971 | 0.95219 | 0.36834 | 0.221 | 0.45298 | 0.70048 | 0 | 0
| sp0786 | 15625.6741 | 15401.7365 | 18018.6731 | 22470.1797 | 1071.75 | -1543.2466 | 0 | -28.5 | -1700 |  | sp0786 | 0.37939 | 0.61182 | 0.19914 | 0.12349 | 0.70726 | 0.95219 | 0.36843 | 0.22848 | 0.42705 | 0.68944 | 0 | 0
| sp0787 | 15654.0212 | 15434.6883 | 18115.9891 | 22600.0699 | 1071.1699 | -1539.9001 | 0 | -109.0833 | -1700 |  | sp0787 | 0.36743 | 0.61439 | 0.1992 | 0.12757 | 0.68413 | 0.95219 | 0.36855 | 0.23602 | 0.40059 | 0.67782 | 0 | 0
| sp0788 | 15680.6106 | 15465.7142 | 18205.2211 | 22724.0233 | 1070.5897 | -1536.5535 | 0 | -189.6667 | -1700 |  | sp0788 | 0.35533 | 0.61679 | 0.19927 | 0.13171 | 0.66058 | 0.95219 | 0.36868 | 0.24367 | 0.37393 | 0.66559 | 0 | 0
| sp0789 | 15703.9278 | 15493.0012 | 18282.0837 | 22837.3715 | 1070.0096 | -1533.207 | 0 | -270.25 | -1700 |  | sp0789 | 0.34313 | 0.61905 | 0.19935 | 0.13591 | 0.63685 | 0.95219 | 0.36883 | 0.25146 | 0.34741 | 0.65273 | 0 | 0
| sp0790 | 15722.4582 | 15514.7364 | 18342.2913 | 22935.446 | 1069.4295 | -1529.8605 | 0 | -350.8333 | -1700 |  | sp0790 | 0.3309 | 0.62118 | 0.19944 | 0.1402 | 0.6132 | 0.95219 | 0.36899 | 0.2594 | 0.32136 | 0.63919 | 0 | 0
| sp0791 | 15734.6871 | 15529.1069 | 18381.5586 | 23013.5783 | 1068.8494 | -1526.514 | 0 | -431.4167 | -1700 |  | sp0791 | 0.31868 | 0.62323 | 0.19953 | 0.14459 | 0.58987 | 0.95219 | 0.36916 | 0.26752 | 0.29611 | 0.62496 | 0 | 0
| sp0792 | 15739.1 | 15534.3 | 18395.6 | 23067.1 | 1068.2692 | -1523.1674 | 0 | -512 | -1700 |  | sp0792 | 0.30653 | 0.62523 | 0.19963 | 0.1491 | 0.56712 | 0.95219 | 0.36936 | 0.27586 | 0.272 | 0.61 | 0 | 0
| sp0793 | 15732.8381 | 15530.1699 | 18393.0452 | 23106.2202 | 1061.5 | -1532.3303 | 0 | -469.1667 | -1700 |  | sp0793 | 0.29415 | 0.62724 | 0.19996 | 0.15372 | 0.54422 | 0.95219 | 0.36995 | 0.28441 | 0.24696 | 0.59354 | 0 | 0
| sp0794 | 15715.515 | 15518.542 | 18385.76 | 23143.9985 | 1054.7308 | -1541.4932 | 0 | -426.3333 | -1700 |  | sp0794 | 0.28129 | 0.62931 | 0.20066 | 0.15844 | 0.52043 | 0.95219 | 0.37125 | 0.29314 | 0.21931 | 0.57499 | 0 | 0
| sp0795 | 15689.3247 | 15500.5594 | 18374.3133 | 23180.0423 | 1047.9615 | -1550.6561 | 0 | -383.5 | -1700 |  | sp0795 | 0.26808 | 0.63139 | 0.20168 | 0.16325 | 0.49599 | 0.95219 | 0.37313 | 0.30205 | 0.18996 | 0.55463 | 0 | 0
| sp0796 | 15656.4613 | 15477.3654 | 18359.2742 | 23213.9589 | 1041.1923 | -1559.819 | 0 | -340.6667 | -1700 |  | sp0796 | 0.25464 | 0.63343 | 0.20294 | 0.16816 | 0.47112 | 0.95219 | 0.37547 | 0.31112 | 0.15983 | 0.53272 | 0 | 0
| sp0797 | 15619.1187 | 15450.1034 | 18341.2114 | 23245.3558 | 1034.4231 | -1568.9819 | 0 | -297.8333 | -1700 |  | sp0797 | 0.24109 | 0.6354 | 0.20439 | 0.17315 | 0.44606 | 0.95219 | 0.37815 | 0.32035 | 0.12982 | 0.50953 | 0 | 0
| sp0798 | 15579.4909 | 15419.9167 | 18320.6939 | 23273.8403 | 1027.6538 | -1578.1448 | 0 | -255 | -1700 |  | sp0798 | 0.22757 | 0.63724 | 0.20595 | 0.17822 | 0.42104 | 0.95219 | 0.38104 | 0.32974 | 0.10085 | 0.48533 | 0 | 0
| sp0799 | 15539.772 | 15387.9484 | 18298.2906 | 23299.0198 | 1020.8846 | -1587.3077 | 0 | -212.1667 | -1700 |  | sp0799 | 0.21419 | 0.63892 | 0.20755 | 0.18337 | 0.39629 | 0.95219 | 0.38401 | 0.33927 | 0.073839 | 0.4604 | 0 | 0
| sp0800 | 15502.1559 | 15355.342 | 18274.5705 | 23320.5017 | 1014.1154 | -1596.4706 | 0 | -169.3333 | -1700 |  | sp0800 | 0.20109 | 0.64039 | 0.20914 | 0.1886 | 0.37204 | 0.95219 | 0.38694 | 0.34894 | 0.04969 | 0.43499 | 0 | 0
| sp0801 | 15468.8366 | 15323.2406 | 18250.1025 | 23337.8933 | 1007.3462 | -1605.6335 | 0 | -126.5 | -1700 |  | sp0801 | 0.18838 | 0.64161 | 0.21064 | 0.1939 | 0.34852 | 0.95219 | 0.38972 | 0.35874 | 0.02932 | 0.40938 | 0 | 0
| sp0802 | 15442.0082 | 15292.7877 | 18225.4555 | 23350.8019 | 1000.5769 | -1614.7964 | 0 | -83.6667 | -1700 |  | sp0802 | 0.17619 | 0.64254 | 0.21198 | 0.19926 | 0.32597 | 0.95219 | 0.3922 | 0.36866 | 0.013639 | 0.38383 | 0 | 0
| sp0803 | 15423.8647 | 15265.1264 | 18201.1983 | 23358.835 | 993.8077 | -1623.9593 | 0 | -40.8333 | -1700 |  | sp0803 | 0.16464 | 0.64313 | 0.2131 | 0.20469 | 0.30461 | 0.95219 | 0.39428 | 0.3787 | 0.0035619 | 0.35861 | 0 | 0
| sp0804 | 15416.6 | 15241.4 | 18177.9 | 23361.6 | 987.0385 | -1633.1222 | 0 | 2 | -1700 |  | sp0804 | 0.15387 | 0.64333 | 0.21394 | 0.21017 | 0.28468 | 0.95219 | 0.39582 | 0.38885 | 5.5511e-17 | 0.334 | 0 | 0
| sp0805 | 15415.549 | 15220.6589 | 18154.7611 | 23358.4447 | 1000.1266 | -1629.4174 | 0 | 18.4167 | -1700 |  | sp0805 | 0.14347 | 0.64101 | 0.21456 | 0.21582 | 0.26544 | 0.95204 | 0.39698 | 0.3993 | 0 | 0.30792 | 0 | 0
| sp0806 | 15414.5843 | 15201.0313 | 18130.5628 | 23349.3916 | 1013.2147 | -1625.7127 | 0 | 34.8333 | -1700 |  | sp0806 | 0.13304 | 0.63454 | 0.21511 | 0.2217 | 0.24614 | 0.95158 | 0.398 | 0.41017 | 0 | 0.27877 | 0 | 0
| sp0807 | 15413.7071 | 15182.2771 | 18105.2451 | 23335.0599 | 1026.3029 | -1622.0079 | 0 | 51.25 | -1700 |  | sp0807 | 0.12267 | 0.62467 | 0.21561 | 0.22776 | 0.22697 | 0.95084 | 0.3989 | 0.42139 | 0 | 0.24748 | 0 | 0
| sp0808 | 15412.9182 | 15164.1564 | 18078.7479 | 23316.0687 | 1039.391 | -1618.3032 | 0 | 67.6667 | -1700 |  | sp0808 | 0.11248 | 0.61214 | 0.21605 | 0.23395 | 0.20811 | 0.94985 | 0.39973 | 0.43285 | 0 | 0.21502 | 0 | 0
| sp0809 | 15412.2185 | 15146.4292 | 18051.0111 | 23293.0373 | 1052.4792 | -1614.5984 | 0 | 84.0833 | -1700 |  | sp0809 | 0.10256 | 0.5977 | 0.21646 | 0.24023 | 0.18975 | 0.94863 | 0.40048 | 0.44446 | 0 | 0.18233 | 0 | 0
| sp0810 | 15411.6091 | 15128.8556 | 18021.9747 | 23266.5847 | 1065.5673 | -1610.8937 | 0 | 100.5 | -1700 |  | sp0810 | 0.093008 | 0.58209 | 0.21685 | 0.24654 | 0.17208 | 0.94719 | 0.4012 | 0.45614 | 0 | 0.15037 | 0 | 0
| sp0811 | 15411.0908 | 15111.1955 | 17991.5786 | 23237.3302 | 1078.6554 | -1607.1889 | 0 | 116.9167 | -1700 |  | sp0811 | 0.083932 | 0.56605 | 0.21723 | 0.25284 | 0.15529 | 0.94556 | 0.40191 | 0.46779 | 0 | 0.12008 | 0 | 0
| sp0812 | 15410.6646 | 15093.2091 | 17959.7627 | 23205.893 | 1091.7436 | -1603.4842 | 0 | 133.3333 | -1700 |  | sp0812 | 0.075433 | 0.55033 | 0.21762 | 0.25907 | 0.13956 | 0.94376 | 0.40263 | 0.47931 | 0 | 0.092414 | 0 | 0
| sp0813 | 15410.3315 | 15074.6563 | 17926.467 | 23172.8922 | 1104.8317 | -1599.7794 | 0 | 149.75 | -1700 |  | sp0813 | 0.067611 | 0.53568 | 0.21802 | 0.26518 | 0.12509 | 0.94182 | 0.40338 | 0.49063 | 0 | 0.068323 | 0 | 0
| sp0814 | 15410.0924 | 15055.2971 | 17891.6313 | 23138.947 | 1117.9199 | -1596.0747 | 0 | 166.1667 | -1700 |  | sp0814 | 0.060568 | 0.52283 | 0.21846 | 0.27114 | 0.11206 | 0.93976 | 0.40419 | 0.50165 | 0 | 0.048757 | 0 | 0
| sp0815 | 15409.9483 | 15034.8917 | 17855.1957 | 23104.6765 | 1131.008 | -1592.3699 | 0 | 182.5833 | -1700 |  | sp0815 | 0.054405 | 0.51254 | 0.21894 | 0.27688 | 0.10066 | 0.93759 | 0.40508 | 0.51227 | 0 | 0.034666 | 0 | 0
| sp0816 | 15409.9 | 15013.2 | 17817.1 | 23070.7 | 1144.0962 | -1588.6652 | 0 | 199 | -1700 |  | sp0816 | 0.049225 | 0.50555 | 0.21949 | 0.28236 | 0.091074 | 0.93534 | 0.40609 | 0.5224 | 0 | 0.027 | 0 | 0
| sp0817 | 15413.6109 | 14988.1917 | 17775.8174 | 23034.1853 | 1150.1202 | -1583.7387 | 0 | 236.3333 | -1700 |  | sp0817 | 0.044662 | 0.50057 | 0.22015 | 0.28773 | 0.082631 | 0.93214 | 0.40731 | 0.53235 | 0 | 0.022993 | 0 | 0
| sp0818 | 15423.8704 | 14958.7918 | 17730.2162 | 22992.2956 | 1156.1442 | -1578.8122 | 0 | 273.6667 | -1700 |  | sp0818 | 0.040294 | 0.49584 | 0.22096 | 0.29317 | 0.07455 | 0.92731 | 0.40882 | 0.54242 | 0 | 0.019255 | 0 | 0
| sp0819 | 15439.3687 | 14926.1933 | 17680.8293 | 22945.6435 | 1162.1683 | -1573.8857 | 0 | 311 | -1700 |  | sp0819 | 0.036138 | 0.49138 | 0.22189 | 0.29862 | 0.066861 | 0.92119 | 0.41053 | 0.5525 | 0 | 0.015801 | 0 | 0
| sp0820 | 15458.7963 | 14891.589 | 17628.1893 | 22894.8411 | 1168.1923 | -1568.9593 | 0 | 348.3333 | -1700 |  | sp0820 | 0.032212 | 0.4872 | 0.22288 | 0.30403 | 0.059598 | 0.91411 | 0.41237 | 0.5625 | 0 | 0.012647 | 0 | 0
| sp0821 | 15480.8433 | 14856.1719 | 17572.8293 | 22840.5009 | 1174.2163 | -1564.0328 | 0 | 385.6667 | -1700 |  | sp0821 | 0.028533 | 0.48333 | 0.22391 | 0.30935 | 0.052791 | 0.90639 | 0.41427 | 0.57234 | 0 | 0.0098064 | 0 | 0
| sp0822 | 15504.2 | 14821.1349 | 17515.2819 | 22783.2353 | 1180.2404 | -1559.1063 | 0 | 423 | -1700 |  | sp0822 | 0.025118 | 0.47977 | 0.22493 | 0.31452 | 0.046472 | 0.89838 | 0.41615 | 0.58192 | 0 | 0.0072957 | 0 | 0
| sp0823 | 15527.5567 | 14787.671 | 17456.0799 | 22723.6566 | 1186.2644 | -1554.1799 | 0 | 460.3333 | -1700 |  | sp0823 | 0.021983 | 0.47656 | 0.2259 | 0.31951 | 0.040673 | 0.8904 | 0.41795 | 0.59114 | 0 | 0.0051296 | 0 | 0
| sp0824 | 15549.6037 | 14756.9731 | 17395.7562 | 22662.3772 | 1192.2885 | -1549.2534 | 0 | 497.6667 | -1700 |  | sp0824 | 0.019147 | 0.47371 | 0.22678 | 0.32425 | 0.035425 | 0.88279 | 0.41958 | 0.59992 | 0 | 0.0033234 | 0 | 0
| sp0825 | 15569.0312 | 14730.2341 | 17334.8435 | 22600.0095 | 1198.3125 | -1544.3269 | 0 | 535 | -1700 |  | sp0825 | 0.016625 | 0.47123 | 0.22754 | 0.3287 | 0.030759 | 0.87587 | 0.42098 | 0.60815 | 0 | 0.0018921 | 0 | 0
| sp0826 | 15584.5296 | 14708.6469 | 17273.8748 | 22537.1658 | 1204.3365 | -1539.4005 | 0 | 572.3333 | -1700 |  | sp0826 | 0.014435 | 0.46915 | 0.22812 | 0.33281 | 0.026708 | 0.86998 | 0.42206 | 0.61574 | 0 | 0.00085105 | 0 | 0
| sp0827 | 15594.7891 | 14693.4046 | 17213.3826 | 22474.4585 | 1210.3606 | -1534.474 | 0 | 609.6667 | -1700 |  | sp0827 | 0.012595 | 0.46748 | 0.22851 | 0.33652 | 0.023303 | 0.86545 | 0.42277 | 0.62261 | 0 | 0.00021529 | 0 | 0
| sp0828 | 15598.5 | 14685.7 | 17153.9 | 22412.5 | 1216.3846 | -1529.5475 | 0 | 647 | -1700 |  | sp0828 | 0.011121 | 0.46624 | 0.22864 | 0.33978 | 0.020576 | 0.86261 | 0.42302 | 0.62865 | 0 | 0 | 0 | 0
| sp0829 | 15592.8326 | 14682.5287 | 17094.8348 | 22350.8421 | 1215.9792 | -1524.5456 | 0 | 643.9167 | -1700 |  | sp0829 | 0.0098587 | 0.46524 | 0.22847 | 0.34284 | 0.01824 | 0.86076 | 0.4227 | 0.6343 | 0 | 0 | 0 | 0
| sp0830 | 15576.653 | 14680.0073 | 17035.2144 | 22288.478 | 1215.5737 | -1519.5437 | 0 | 640.8333 | -1700 |  | sp0830 | 0.0086484 | 0.46428 | 0.22797 | 0.34591 | 0.016001 | 0.859 | 0.42178 | 0.63998 | 0 | 0 | 0 | 0
| sp0831 | 15551.1948 | 14678.0108 | 16975.0008 | 22225.1824 | 1215.1683 | -1514.5419 | 0 | 637.75 | -1700 |  | sp0831 | 0.0074994 | 0.46338 | 0.22719 | 0.34894 | 0.013875 | 0.85733 | 0.42034 | 0.6456 | 0 | 0 | 0 | 0
| sp0832 | 15517.6918 | 14676.414 | 16914.1559 | 22160.7298 | 1214.7628 | -1509.54 | 0 | 634.6667 | -1700 |  | sp0832 | 0.006421 | 0.46255 | 0.22618 | 0.3519 | 0.011879 | 0.85578 | 0.41847 | 0.65106 | 0 | 0 | 0 | 0
| sp0833 | 15477.3777 | 14675.0915 | 16852.6415 | 22094.8947 | 1214.3574 | -1504.5381 | 0 | 631.5833 | -1700 |  | sp0833 | 0.0054226 | 0.46178 | 0.22498 | 0.35471 | 0.010032 | 0.85436 | 0.41625 | 0.65627 | 0 | 0 | 0 | 0
| sp0834 | 15431.4861 | 14673.9182 | 16790.4197 | 22027.4516 | 1213.9519 | -1499.5362 | 0 | 628.5 | -1700 |  | sp0834 | 0.0045134 | 0.46109 | 0.22363 | 0.35734 | 0.0083495 | 0.85308 | 0.41376 | 0.66114 | 0 | 0 | 0 | 0
| sp0835 | 15381.2509 | 14672.7689 | 16727.4524 | 21958.175 | 1213.5465 | -1494.5343 | 0 | 625.4167 | -1700 |  | sp0835 | 0.0037027 | 0.46048 | 0.22218 | 0.35973 | 0.0068494 | 0.85196 | 0.41107 | 0.66557 | 0 | 0 | 0 | 0
| sp0836 | 15327.9058 | 14671.5184 | 16663.7014 | 21886.8396 | 1213.141 | -1489.5324 | 0 | 622.3333 | -1700 |  | sp0836 | 0.0029999 | 0.45996 | 0.22067 | 0.36184 | 0.0055489 | 0.85101 | 0.40828 | 0.66946 | 0 | 0 | 0 | 0
| sp0837 | 15272.6844 | 14670.0415 | 16599.1288 | 21813.2199 | 1212.7356 | -1484.5305 | 0 | 619.25 | -1700 |  | sp0837 | 0.0024142 | 0.45955 | 0.21915 | 0.3636 | 0.0044652 | 0.85024 | 0.40546 | 0.67272 | 0 | 0 | 0 | 0
| sp0838 | 15216.8205 | 14668.2129 | 16533.6964 | 21737.0904 | 1212.3301 | -1479.5287 | 0 | 616.1667 | -1700 |  | sp0838 | 0.001955 | 0.45925 | 0.21765 | 0.36498 | 0.0036155 | 0.84968 | 0.40268 | 0.67526 | 0 | 0 | 0 | 0
| sp0839 | 15161.5478 | 14665.9075 | 16467.3661 | 21658.2255 | 1211.9247 | -1474.5268 | 0 | 613.0833 | -1700 |  | sp0839 | 0.0016315 | 0.45906 | 0.21622 | 0.36591 | 0.003017 | 0.84933 | 0.40004 | 0.67699 | 0 | 0 | 0 | 0
| sp0840 | 15108.1 | 14663 | 16400.1 | 21576.4 | 1211.5192 | -1469.5249 | 0 | 610 | -1700 |  | sp0840 | 0.001453 | 0.45899 | 0.21491 | 0.36635 | 0.002687 | 0.84921 | 0.39762 | 0.6778 | 0 | 0 | 0 | 0
| sp0841 | 15052.5098 | 14659.022 | 16330.9525 | 21488.8778 | 1216.6891 | -1476.1557 | 0 | 549.6667 | -1700 |  | sp0841 | 0.0013536 | 0.45922 | 0.21368 | 0.3665 | 0.0025033 | 0.84963 | 0.39534 | 0.67809 | 0 | 0 | 0 | 0
| sp0842 | 14990.6473 | 14653.6021 | 16259.3381 | 21393.9605 | 1221.859 | -1482.7866 | 0 | 489.3333 | -1700 |  | sp0842 | 0.0012614 | 0.45985 | 0.21246 | 0.36663 | 0.0023328 | 0.85079 | 0.39309 | 0.67831 | 0 | 0 | 0 | 0
| sp0843 | 14923.5022 | 14646.7608 | 16185.7586 | 21292.9787 | 1227.0288 | -1489.4174 | 0 | 429 | -1700 |  | sp0843 | 0.0011765 | 0.4608 | 0.21125 | 0.36672 | 0.002176 | 0.85255 | 0.39084 | 0.67849 | 0 | 0 | 0 | 0
| sp0844 | 14852.0644 | 14638.5184 | 16110.7156 | 21187.2631 | 1232.1987 | -1496.0483 | 0 | 368.6667 | -1700 |  | sp0844 | 0.0010993 | 0.46199 | 0.21002 | 0.36679 | 0.0020333 | 0.85475 | 0.38857 | 0.67862 | 0 | 0 | 0 | 0
| sp0845 | 14777.3237 | 14628.8956 | 16034.711 | 21078.1443 | 1237.3686 | -1502.6791 | 0 | 308.3333 | -1700 |  | sp0845 | 0.0010302 | 0.46334 | 0.20878 | 0.36685 | 0.0019055 | 0.85725 | 0.38627 | 0.67873 | 0 | 0 | 0 | 0
| sp0846 | 14700.2698 | 14617.9127 | 15958.2465 | 20966.9531 | 1242.5385 | -1509.31 | 0 | 248 | -1700 |  | sp0846 | 0.00096926 | 0.46477 | 0.2075 | 0.3669 | 0.0017929 | 0.85989 | 0.38392 | 0.67882 | 0 | 0 | 0 | 0
| sp0847 | 14621.8927 | 14605.5903 | 15881.8239 | 20855.02 | 1247.7083 | -1515.9408 | 0 | 187.6667 | -1700 |  | sp0847 | 0.00091693 | 0.4662 | 0.20619 | 0.36695 | 0.0016962 | 0.86254 | 0.38149 | 0.67891 | 0 | 0 | 0 | 0
| sp0848 | 14543.182 | 14591.9486 | 15805.9448 | 20743.6757 | 1252.8782 | -1522.5716 | 0 | 127.3333 | -1700 |  | sp0848 | 0.00087345 | 0.46755 | 0.20483 | 0.36701 | 0.0016158 | 0.86504 | 0.37898 | 0.67902 | 0 | 0 | 0 | 0
| sp0849 | 14465.1276 | 14577.0083 | 15731.1112 | 20634.2509 | 1258.0481 | -1529.2025 | 0 | 67 | -1700 |  | sp0849 | 0.00083913 | 0.46874 | 0.20342 | 0.36708 | 0.0015524 | 0.86724 | 0.37635 | 0.67915 | 0 | 0 | 0 | 0
| sp0850 | 14388.7192 | 14560.7898 | 15657.8247 | 20528.0763 | 1263.2179 | -1535.8333 | 0 | 6.6667 | -1700 |  | sp0850 | 0.00081425 | 0.46969 | 0.20193 | 0.36717 | 0.0015064 | 0.86899 | 0.3736 | 0.67933 | 0 | 0 | 0 | 0
| sp0851 | 14314.9468 | 14543.3136 | 15586.587 | 20426.4824 | 1268.3878 | -1542.4642 | 0 | -53.6667 | -1700 |  | sp0851 | 0.00079911 | 0.47031 | 0.20036 | 0.36729 | 0.0014784 | 0.87016 | 0.3707 | 0.67955 | 0 | 0 | 0 | 0
| sp0852 | 14244.8 | 14524.6 | 15517.9 | 20330.8 | 1273.5577 | -1549.095 | 0 | -114 | -1700 |  | sp0852 | 0.000794 | 0.47054 | 0.19871 | 0.36745 | 0.001469 | 0.87058 | 0.36764 | 0.67984 | 0 | 0 | 0 | 0
| sp0853 | 14178.1938 | 14501.3725 | 15450.9826 | 20238.6907 | 1296.5673 | -1576.0841 | 0 | -42.3333 | -1700 |  | sp0853 | 0.0010162 | 0.4704 | 0.197 | 0.36791 | 0.0018802 | 0.87031 | 0.36448 | 0.6807 | 0 | 0 | 0 | 0
| sp0854 | 14113.9818 | 14470.5401 | 15384.7606 | 20147.1453 | 1319.5769 | -1603.0732 | 0 | 29.3333 | -1700 |  | sp0854 | 0.0016474 | 0.47 | 0.19526 | 0.36891 | 0.0030479 | 0.86958 | 0.36126 | 0.68254 | 0 | 0 | 0 | 0
| sp0855 | 14051.562 | 14432.4016 | 15319.2959 | 20056.4877 | 1342.5865 | -1630.0622 | 0 | 101 | -1700 |  | sp0855 | 0.0026343 | 0.4694 | 0.19347 | 0.37037 | 0.0048738 | 0.86847 | 0.35795 | 0.68524 | 0 | 0 | 0 | 0
| sp0856 | 13990.3324 | 14387.2559 | 15254.6502 | 19967.042 | 1365.5962 | -1657.0513 | 0 | 172.6667 | -1700 |  | sp0856 | 0.0039235 | 0.46865 | 0.19161 | 0.37222 | 0.007259 | 0.86708 | 0.3545 | 0.68867 | 0 | 0 | 0 | 0
| sp0857 | 13929.691 | 14335.402 | 15190.8856 | 19879.1325 | 1388.6058 | -1684.0403 | 0 | 244.3333 | -1700 |  | sp0857 | 0.0054619 | 0.4678 | 0.18964 | 0.37439 | 0.010105 | 0.86551 | 0.35086 | 0.69269 | 0 | 0 | 0 | 0
| sp0858 | 13869.0357 | 14277.1387 | 15128.0639 | 19793.0831 | 1411.6154 | -1711.0294 | 0 | 316 | -1700 |  | sp0858 | 0.007196 | 0.4669 | 0.18755 | 0.37682 | 0.013314 | 0.86384 | 0.34699 | 0.69717 | 0 | 0 | 0 | 0
| sp0859 | 13807.7645 | 14212.765 | 15066.247 | 19709.218 | 1434.625 | -1738.0185 | 0 | 387.6667 | -1700 |  | sp0859 | 0.0090727 | 0.466 | 0.18531 | 0.37942 | 0.016786 | 0.86217 | 0.34285 | 0.70199 | 0 | 0 | 0 | 0
| sp0860 | 13745.2755 | 14142.5796 | 15005.4967 | 19627.8613 | 1457.6346 | -1765.0075 | 0 | 459.3333 | -1700 |  | sp0860 | 0.011039 | 0.46514 | 0.1829 | 0.38214 | 0.020423 | 0.86059 | 0.33839 | 0.70701 | 0 | 0 | 0 | 0
| sp0861 | 13680.9665 | 14066.8815 | 14945.875 | 19549.337 | 1480.6442 | -1791.9966 | 0 | 531 | -1700 |  | sp0861 | 0.01304 | 0.46439 | 0.18029 | 0.38489 | 0.024127 | 0.8592 | 0.33356 | 0.71211 | 0 | 0 | 0 | 0
| sp0862 | 13614.2356 | 13985.9696 | 14887.4438 | 19473.9693 | 1503.6538 | -1818.9857 | 0 | 602.6667 | -1700 |  | sp0862 | 0.015025 | 0.46379 | 0.17745 | 0.38762 | 0.027798 | 0.85809 | 0.32832 | 0.71716 | 0 | 0 | 0 | 0
| sp0863 | 13544.4808 | 13900.1428 | 14830.2648 | 19402.0823 | 1526.6635 | -1845.9747 | 0 | 674.3333 | -1700 |  | sp0863 | 0.016939 | 0.4634 | 0.17438 | 0.39025 | 0.031339 | 0.85736 | 0.32262 | 0.72202 | 0 | 0 | 0 | 0
| sp0864 | 13471.1 | 13809.7 | 14774.4 | 19334 | 1549.6731 | -1872.9638 | 0 | 746 | -1700 |  | sp0864 | 0.018729 | 0.46325 | 0.17103 | 0.3927 | 0.034651 | 0.8571 | 0.31643 | 0.72656 | 0 | 0 | 0 | 0
| sp0865 | 13392.2104 | 13690.6712 | 14720.2164 | 19268.9135 | 1552.4343 | -1889.6738 | 0 | 705.5 | -1700 |  | sp0865 | 0.020638 | 0.46797 | 0.16657 | 0.3953 | 0.038183 | 0.85856 | 0.30818 | 0.73138 | 0 | 0 | 0 | 0
| sp0866 | 13307.1356 | 13524.9747 | 14667.8397 | 19205.7795 | 1555.1955 | -1906.3839 | 0 | 665 | -1700 |  | sp0866 | 0.022881 | 0.48116 | 0.16041 | 0.39833 | 0.042333 | 0.86267 | 0.29678 | 0.73697 | 0 | 0 | 0 | 0
| sp0867 | 13217.0834 | 13321.7413 | 14616.9696 | 19144.5705 | 1557.9567 | -1923.0939 | 0 | 624.5 | -1700 |  | sp0867 | 0.025363 | 0.50138 | 0.15291 | 0.40165 | 0.046925 | 0.86897 | 0.2829 | 0.74312 | 0 | 0 | 0 | 0
| sp0868 | 13123.2614 | 13090.1022 | 14567.3058 | 19085.2593 | 1560.7179 | -1939.8039 | 0 | 584 | -1700 |  | sp0868 | 0.027988 | 0.52719 | 0.14443 | 0.40515 | 0.051782 | 0.87704 | 0.26722 | 0.74959 | 0 | 0 | 0 | 0
| sp0869 | 13026.8774 | 12839.1882 | 14518.5483 | 19027.8184 | 1563.4792 | -1956.514 | 0 | 543.5 | -1700 |  | sp0869 | 0.030661 | 0.55714 | 0.13534 | 0.4087 | 0.056728 | 0.88642 | 0.2504 | 0.75615 | 0 | 0 | 0 | 0
| sp0870 | 12929.139 | 12578.1305 | 14470.3967 | 18972.2204 | 1566.2404 | -1973.224 | 0 | 503 | -1700 |  | sp0870 | 0.033287 | 0.58979 | 0.126 | 0.41217 | 0.061586 | 0.89669 | 0.23311 | 0.76258 | 0 | 0 | 0 | 0
| sp0871 | 12831.2541 | 12316.0599 | 14422.5508 | 18918.438 | 1569.0016 | -1989.934 | 0 | 462.5 | -1700 |  | sp0871 | 0.035771 | 0.62369 | 0.11676 | 0.41545 | 0.066181 | 0.9074 | 0.21603 | 0.76865 | 0 | 0 | 0 | 0
| sp0872 | 12734.4302 | 12062.1076 | 14374.7105 | 18866.4436 | 1571.7628 | -2006.644 | 0 | 422 | -1700 |  | sp0872 | 0.038017 | 0.65741 | 0.108 | 0.41841 | 0.070336 | 0.91811 | 0.19982 | 0.77413 | 0 | 0 | 0 | 0
| sp0873 | 12639.8752 | 11825.4044 | 14326.5754 | 18816.2101 | 1574.524 | -2023.3541 | 0 | 381.5 | -1700 |  | sp0873 | 0.039929 | 0.6895 | 0.10008 | 0.42093 | 0.073875 | 0.92839 | 0.18515 | 0.77879 | 0 | 0 | 0 | 0
| sp0874 | 12548.7967 | 11615.0814 | 14277.8455 | 18767.7099 | 1577.2853 | -2040.0641 | 0 | 341 | -1700 |  | sp0874 | 0.041413 | 0.71851 | 0.093343 | 0.42288 | 0.076621 | 0.93779 | 0.1727 | 0.7824 | 0 | 0 | 0 | 0
| sp0875 | 12462.4024 | 11440.2696 | 14228.2204 | 18720.9156 | 1580.0465 | -2056.7741 | 0 | 300.5 | -1700 |  | sp0875 | 0.042374 | 0.74301 | 0.088167 | 0.42414 | 0.078398 | 0.94587 | 0.16312 | 0.78474 | 0 | 0 | 0 | 0
| sp0876 | 12381.9 | 11310.1 | 14177.4 | 18675.8 | 1582.8077 | -2073.4842 | 0 | 260 | -1700 |  | sp0876 | 0.042715 | 0.76155 | 0.084911 | 0.42459 | 0.079029 | 0.95219 | 0.1571 | 0.78556 | 0 | 0 | 0 | 0
| sp0877 | 12304.9589 | 11209.4904 | 14124.827 | 18632.579 | 1568.0096 | -2054.4193 | 0 | 316.0833 | -1700 |  | sp0877 | 0.042543 | 0.77614 | 0.082884 | 0.42379 | 0.078711 | 0.95759 | 0.15335 | 0.78408 | 0 | 0 | 0 | 0
| sp0878 | 12228.6708 | 11116.8 | 14070.4705 | 18591.3168 | 1553.2115 | -2035.3544 | 0 | 372.1667 | -1700 |  | sp0878 | 0.042068 | 0.78981 | 0.081127 | 0.42154 | 0.077831 | 0.9631 | 0.1501 | 0.77991 | 0 | 0 | 0 | 0
| sp0879 | 12153.377 | 11031.3217 | 14014.8195 | 18551.7576 | 1538.4135 | -2016.2896 | 0 | 428.25 | -1700 |  | sp0879 | 0.04135 | 0.80264 | 0.0796 | 0.41806 | 0.076503 | 0.96861 | 0.14727 | 0.77348 | 0 | 0 | 0 | 0
| sp0880 | 12079.419 | 10952.3484 | 13958.363 | 18513.6461 | 1523.6154 | -1997.2247 | 0 | 484.3333 | -1700 |  | sp0880 | 0.04045 | 0.81468 | 0.078262 | 0.4136 | 0.074838 | 0.97401 | 0.1448 | 0.76522 | 0 | 0 | 0 | 0
| sp0881 | 12007.1379 | 10879.1732 | 13901.5901 | 18476.7265 | 1508.8173 | -1978.1599 | 0 | 540.4167 | -1700 |  | sp0881 | 0.039428 | 0.82602 | 0.077073 | 0.40838 | 0.072948 | 0.9792 | 0.1426 | 0.75556 | 0 | 0 | 0 | 0
| sp0882 | 11936.8752 | 10811.089 | 13844.9898 | 18440.7435 | 1494.0192 | -1959.095 | 0 | 596.5 | -1700 |  | sp0882 | 0.038346 | 0.83672 | 0.075993 | 0.40262 | 0.070946 | 0.98405 | 0.1406 | 0.74492 | 0 | 0 | 0 | 0
| sp0883 | 11868.9723 | 10747.3888 | 13789.0512 | 18405.4413 | 1479.2212 | -1940.0302 | 0 | 652.5833 | -1700 |  | sp0883 | 0.037264 | 0.84684 | 0.074981 | 0.39658 | 0.068943 | 0.98846 | 0.13873 | 0.73373 | 0 | 0 | 0 | 0
| sp0884 | 11803.7703 | 10687.3654 | 13734.2633 | 18370.5645 | 1464.4231 | -1920.9653 | 0 | 708.6667 | -1700 |  | sp0884 | 0.036242 | 0.85647 | 0.073996 | 0.39046 | 0.067053 | 0.99232 | 0.1369 | 0.72241 | 0 | 0 | 0 | 0
| sp0885 | 11741.6108 | 10630.3119 | 13681.1152 | 18335.8576 | 1449.625 | -1901.9005 | 0 | 764.75 | -1700 |  | sp0885 | 0.035342 | 0.86567 | 0.072998 | 0.38451 | 0.065388 | 0.99551 | 0.13506 | 0.7114 | 0 | 0 | 0 | 0
| sp0886 | 11682.835 | 10575.5212 | 13630.096 | 18301.0649 | 1434.8269 | -1882.8356 | 0 | 820.8333 | -1700 |  | sp0886 | 0.034624 | 0.87451 | 0.071947 | 0.37895 | 0.06406 | 0.99793 | 0.13311 | 0.70111 | 0 | 0 | 0 | 0
| sp0887 | 11627.7843 | 10522.2862 | 13581.6945 | 18265.9308 | 1420.0288 | -1863.7707 | 0 | 876.9167 | -1700 |  | sp0887 | 0.034149 | 0.88305 | 0.070801 | 0.37401 | 0.06318 | 0.99946 | 0.13099 | 0.69198 | 0 | 0 | 0 | 0
| sp0888 | 11576.8 | 10469.9 | 13536.4 | 18230.2 | 1405.2308 | -1844.7059 | 0 | 933 | -1700 |  | sp0888 | 0.033977 | 0.89138 | 0.069521 | 0.36993 | 0.062862 | 1 | 0.12862 | 0.68443 | 0 | 0 | 0 | 0
| sp0889 | 11528.8274 | 10418.4789 | 13493.1054 | 18193.1042 | 1392.6731 | -1839.9604 | 0 | 935.3333 | -1700 |  | sp0889 | 0.03412 | 0.89988 | 0.068137 | 0.36638 | 0.063126 | 1 | 0.12606 | 0.67786 | 0 | 0 | 0 | 0
| sp0890 | 11482.5862 | 10368.6491 | 13450.4801 | 18154.4319 | 1380.1154 | -1835.2149 | 0 | 937.6667 | -1700 |  | sp0890 | 0.034519 | 0.90875 | 0.066711 | 0.36289 | 0.063864 | 1 | 0.12342 | 0.67141 | 0 | 0 | 0 | 0
| sp0891 | 11438.0796 | 10320.4686 | 13408.6774 | 18114.7622 | 1367.5577 | -1830.4695 | 0 | 940 | -1700 |  | sp0891 | 0.035128 | 0.91778 | 0.065252 | 0.35948 | 0.064991 | 1 | 0.12073 | 0.66509 | 0 | 0 | 0 | 0
| sp0892 | 11395.3108 | 10273.9951 | 13367.851 | 18074.6741 | 1355 | -1825.724 | 0 | 942.3333 | -1700 |  | sp0892 | 0.035902 | 0.92676 | 0.06377 | 0.35616 | 0.066423 | 1 | 0.11798 | 0.65894 | 0 | 0 | 0 | 0
| sp0893 | 11354.2829 | 10229.2865 | 13328.1542 | 18034.7468 | 1342.4423 | -1820.9785 | 0 | 944.6667 | -1700 |  | sp0893 | 0.036796 | 0.93547 | 0.062274 | 0.35294 | 0.068078 | 1 | 0.11522 | 0.65299 | 0 | 0 | 0 | 0
| sp0894 | 11314.9991 | 10186.4006 | 13289.7406 | 17995.5592 | 1329.8846 | -1816.233 | 0 | 947 | -1700 |  | sp0894 | 0.037764 | 0.94371 | 0.060771 | 0.34984 | 0.06987 | 1 | 0.11244 | 0.64726 | 0 | 0 | 0 | 0
| sp0895 | 11277.4626 | 10145.3952 | 13252.7636 | 17957.6907 | 1317.3269 | -1811.4876 | 0 | 949.3333 | -1700 |  | sp0895 | 0.038762 | 0.95126 | 0.059271 | 0.34688 | 0.071716 | 1 | 0.10966 | 0.64178 | 0 | 0 | 0 | 0
| sp0896 | 11241.6766 | 10106.3282 | 13217.3768 | 17921.7201 | 1304.7692 | -1806.7421 | 0 | 951.6667 | -1700 |  | sp0896 | 0.039743 | 0.95791 | 0.057783 | 0.34407 | 0.073532 | 1 | 0.10691 | 0.63658 | 0 | 0 | 0 | 0
| sp0897 | 11207.6441 | 10069.2573 | 13183.7335 | 17888.2267 | 1292.2115 | -1801.9966 | 0 | 954 | -1700 |  | sp0897 | 0.040664 | 0.96345 | 0.056316 | 0.34142 | 0.075235 | 1 | 0.10419 | 0.63168 | 0 | 0 | 0 | 0
| sp0898 | 11175.3684 | 10034.2405 | 13151.9873 | 17857.7894 | 1279.6538 | -1797.2511 | 0 | 956.3333 | -1700 |  | sp0898 | 0.041477 | 0.96767 | 0.054879 | 0.33896 | 0.076741 | 1 | 0.10153 | 0.62712 | 0 | 0 | 0 | 0
| sp0899 | 11144.8527 | 10001.3354 | 13122.2916 | 17830.9875 | 1267.0962 | -1792.5057 | 0 | 958.6667 | -1700 |  | sp0899 | 0.042139 | 0.97035 | 0.05348 | 0.33669 | 0.077965 | 1 | 0.098946 | 0.62292 | 0 | 0 | 0 | 0
| sp0900 | 11116.1 | 9970.6 | 13094.8 | 17808.4 | 1254.5385 | -1787.7602 | 0 | 961 | -1700 |  | sp0900 | 0.042604 | 0.9713 | 0.052128 | 0.33463 | 0.078825 | 1 | 0.096445 | 0.61911 | 0 | 0 | 0 | 0
| sp0901 | 11088.2413 | 9941.1814 | 13068.7152 | 17788.9902 | 1237.2356 | -1767.417 | 0 | 959.4167 | -1700 |  | sp0901 | 0.042954 | 0.97005 | 0.050794 | 0.3327 | 0.079472 | 1 | 0.093978 | 0.61554 | 0 | 0 | 0 | 0
| sp0902 | 11060.5829 | 9912.3117 | 13043.2222 | 17771.199 | 1219.9327 | -1747.0739 | 0 | 957.8333 | -1700 |  | sp0902 | 0.043298 | 0.96657 | 0.04945 | 0.33082 | 0.080108 | 1 | 0.09149 | 0.61206 | 0 | 0 | 0 | 0
| sp0903 | 11033.3911 | 9884.1758 | 13018.4476 | 17754.8218 | 1202.6298 | -1726.7308 | 0 | 956.25 | -1700 |  | sp0903 | 0.043632 | 0.96123 | 0.048104 | 0.329 | 0.080726 | 1 | 0.089 | 0.6087 | 0 | 0 | 0 | 0
| sp0904 | 11006.9321 | 9856.9587 | 12994.5181 | 17739.6539 | 1185.3269 | -1706.3876 | 0 | 954.6667 | -1700 |  | sp0904 | 0.04395 | 0.9544 | 0.046767 | 0.32725 | 0.081315 | 1 | 0.086525 | 0.60546 | 0 | 0 | 0 | 0
| sp0905 | 10981.4723 | 9830.8454 | 12971.5602 | 17725.491 | 1168.024 | -1686.0445 | 0 | 953.0833 | -1700 |  | sp0905 | 0.044249 | 0.94646 | 0.045446 | 0.32559 | 0.081868 | 1 | 0.084083 | 0.60238 | 0 | 0 | 0 | 0
| sp0906 | 10957.278 | 9806.021 | 12949.7007 | 17712.1282 | 1150.7212 | -1665.7014 | 0 | 951.5 | -1700 |  | sp0906 | 0.044523 | 0.93778 | 0.044153 | 0.32401 | 0.082375 | 1 | 0.08169 | 0.59947 | 0 | 0 | 0 | 0
| sp0907 | 10934.6155 | 9782.6704 | 12929.0661 | 17699.3611 | 1133.4183 | -1645.3582 | 0 | 949.9167 | -1700 |  | sp0907 | 0.044769 | 0.92875 | 0.042896 | 0.32254 | 0.082829 | 1 | 0.079364 | 0.59675 | 0 | 0 | 0 | 0
| sp0908 | 10913.751 | 9760.9787 | 12909.7831 | 17686.9851 | 1116.1154 | -1625.0151 | 0 | 948.3333 | -1700 |  | sp0908 | 0.04498 | 0.91974 | 0.041684 | 0.32119 | 0.083219 | 1 | 0.077122 | 0.59425 | 0 | 0 | 0 | 0
| sp0909 | 10894.951 | 9741.1308 | 12891.9784 | 17674.7955 | 1098.8125 | -1604.6719 | 0 | 946.75 | -1700 |  | sp0909 | 0.045152 | 0.91112 | 0.040528 | 0.31996 | 0.083538 | 1 | 0.074982 | 0.59197 | 0 | 0 | 0 | 0
| sp0910 | 10878.4816 | 9723.3117 | 12875.7785 | 17662.5879 | 1081.5096 | -1584.3288 | 0 | 945.1667 | -1700 |  | sp0910 | 0.045281 | 0.90327 | 0.039436 | 0.31886 | 0.083777 | 1 | 0.072961 | 0.58994 | 0 | 0 | 0 | 0
| sp0911 | 10864.6091 | 9707.7064 | 12861.3102 | 17650.1576 | 1064.2067 | -1563.9857 | 0 | 943.5833 | -1700 |  | sp0911 | 0.045362 | 0.89657 | 0.038417 | 0.31791 | 0.083926 | 1 | 0.071077 | 0.58818 | 0 | 0 | 0 | 0
| sp0912 | 10853.6 | 9694.5 | 12848.7 | 17637.3 | 1046.9038 | -1543.6425 | 0 | 942 | -1700 |  | sp0912 | 0.04539 | 0.89139 | 0.037482 | 0.31711 | 0.083978 | 1 | 0.069347 | 0.58671 | 0 | 0 | 0 | 0
| sp0913 | 10844.1964 | 9682.558 | 12837.0017 | 17623.3826 | 1025.4343 | -1523.4804 | 0 | 945.5 | -1697.369 |  | sp0913 | 0.045388 | 0.8874 | 0.036618 | 0.3164 | 0.083974 | 1 | 0.067749 | 0.5854 | 0 | 0.00016117 | 0 | 0
| sp0914 | 10835.036 | 9670.7389 | 12825.3126 | 17608.2212 | 1003.9647 | -1503.3183 | 0 | 949 | -1694.7381 |  | sp0914 | 0.04538 | 0.88394 | 0.035803 | 0.3157 | 0.08396 | 1 | 0.066242 | 0.5841 | 0 | 0.00063912 | 0 | 0
| sp0915 | 10826.2284 | 9659.2173 | 12813.825 | 17592.2835 | 982.4952 | -1483.1561 | 0 | 952.5 | -1692.1071 |  | sp0915 | 0.045369 | 0.8809 | 0.035032 | 0.31503 | 0.083938 | 1 | 0.064815 | 0.58285 | 0 | 0.0014255 | 0 | 0
| sp0916 | 10817.883 | 9648.1676 | 12802.7308 | 17576.0373 | 961.0256 | -1462.994 | 0 | 956 | -1689.4762 |  | sp0916 | 0.045352 | 0.87816 | 0.034298 | 0.31438 | 0.083908 | 1 | 0.063457 | 0.58165 | 0 | 0.0025118 | 0 | 0
| sp0917 | 10810.1093 | 9637.7643 | 12792.2224 | 17559.9505 | 939.5561 | -1442.8318 | 0 | 959.5 | -1686.8452 |  | sp0917 | 0.045331 | 0.87561 | 0.033596 | 0.31377 | 0.083869 | 1 | 0.062158 | 0.58053 | 0 | 0.0038899 | 0 | 0
| sp0918 | 10803.0169 | 9628.182 | 12782.4917 | 17544.4909 | 918.0865 | -1422.6697 | 0 | 963 | -1684.2143 |  | sp0918 | 0.045306 | 0.87313 | 0.032919 | 0.31322 | 0.083822 | 1 | 0.060906 | 0.5795 | 0 | 0.0055512 | 0 | 0
| sp0919 | 10796.7152 | 9619.5951 | 12773.7309 | 17530.1262 | 896.617 | -1402.5075 | 0 | 966.5 | -1681.5833 |  | sp0919 | 0.045276 | 0.87061 | 0.032263 | 0.31272 | 0.083767 | 1 | 0.059691 | 0.57858 | 0 | 0.0074875 | 0 | 0
| sp0920 | 10791.3137 | 9612.1782 | 12766.1321 | 17517.3242 | 875.1474 | -1382.3454 | 0 | 970 | -1678.9524 |  | sp0920 | 0.045242 | 0.86794 | 0.03162 | 0.31229 | 0.083704 | 1 | 0.058502 | 0.57778 | 0 | 0.0096903 | 0 | 0
| sp0921 | 10786.922 | 9606.1058 | 12759.8875 | 17506.5528 | 853.6779 | -1362.1833 | 0 | 973.5 | -1676.3214 |  | sp0921 | 0.045203 | 0.86499 | 0.030985 | 0.31194 | 0.083633 | 1 | 0.057328 | 0.57714 | 0 | 0.012151 | 0 | 0
| sp0922 | 10783.6494 | 9601.5522 | 12755.1892 | 17498.2798 | 832.2083 | -1342.0211 | 0 | 977 | -1673.6905 |  | sp0922 | 0.045161 | 0.86165 | 0.030353 | 0.31168 | 0.083555 | 1 | 0.056158 | 0.57665 | 0 | 0.014862 | 0 | 0
| sp0923 | 10781.6056 | 9598.6921 | 12752.2293 | 17492.9729 | 810.7388 | -1321.859 | 0 | 980.5 | -1671.0595 |  | sp0923 | 0.045114 | 0.85781 | 0.029717 | 0.31151 | 0.083469 | 1 | 0.054981 | 0.57635 | 0 | 0.017815 | 0 | 0
| sp0924 | 10780.9 | 9597.7 | 12751.2 | 17491.1 | 789.2692 | -1301.6968 | 0 | 984 | -1668.4286 |  | sp0924 | 0.045064 | 0.85335 | 0.029071 | 0.31145 | 0.083376 | 1 | 0.053786 | 0.57624 | 0 | 0.021 | 0 | 0
| sp0925 | 10783.8832 | 9598.9151 | 12754.8794 | 17495.8222 | 784.5369 | -1284.5249 | 0 | 982.4167 | -1668.631 |  | sp0925 | 0.044896 | 0.84697 | 0.028409 | 0.31195 | 0.083065 | 0.99906 | 0.052561 | 0.57715 | 0 | 0.028665 | 0 | 0
| sp0926 | 10792.5309 | 9602.4605 | 12765.5262 | 17509.4586 | 779.8045 | -1267.3529 | 0 | 980.8333 | -1668.8333 |  | sp0926 | 0.044517 | 0.83786 | 0.027733 | 0.31333 | 0.082364 | 0.99646 | 0.05131 | 0.57971 | 0 | 0.044244 | 0 | 0
| sp0927 | 10806.3901 | 9608.1862 | 12782.5537 | 17531.2136 | 775.0721 | -1250.181 | 0 | 979.25 | -1669.0357 |  | sp0927 | 0.043958 | 0.82665 | 0.02705 | 0.31548 | 0.08133 | 0.99253 | 0.050046 | 0.58368 | 0 | 0.066513 | 0 | 0
| sp0928 | 10825.0078 | 9615.9424 | 12805.3749 | 17560.2918 | 770.3397 | -1233.009 | 0 | 977.6667 | -1669.2381 |  | sp0928 | 0.043252 | 0.81396 | 0.026367 | 0.31825 | 0.080023 | 0.98761 | 0.048782 | 0.58881 | 0 | 0.094249 | 0 | 0
| sp0929 | 10847.9311 | 9625.5791 | 12833.4031 | 17595.8979 | 765.6074 | -1215.8371 | 0 | 976.0833 | -1669.4405 |  | sp0929 | 0.042428 | 0.80041 | 0.02569 | 0.32152 | 0.0785 | 0.98202 | 0.047531 | 0.59487 | 0 | 0.12623 | 0 | 0
| sp0930 | 10874.7069 | 9636.9466 | 12866.0514 | 17637.2362 | 760.875 | -1198.6652 | 0 | 974.5 | -1669.6429 |  | sp0930 | 0.041519 | 0.78664 | 0.025028 | 0.32516 | 0.076818 | 0.9761 | 0.046306 | 0.6016 | 0 | 0.16122 | 0 | 0
| sp0931 | 10904.8824 | 9649.8947 | 12902.733 | 17683.5115 | 756.1426 | -1181.4932 | 0 | 972.9167 | -1669.8452 |  | sp0931 | 0.040556 | 0.77327 | 0.024387 | 0.32903 | 0.075036 | 0.97018 | 0.04512 | 0.60877 | 0 | 0.19801 | 0 | 0
| sp0932 | 10938.0045 | 9664.2737 | 12942.861 | 17733.9281 | 751.4103 | -1164.3213 | 0 | 971.3333 | -1670.0476 |  | sp0932 | 0.03957 | 0.76092 | 0.023775 | 0.33301 | 0.073212 | 0.96459 | 0.043987 | 0.61612 | 0 | 0.23537 | 0 | 0
| sp0933 | 10973.6203 | 9679.9336 | 12985.8485 | 17787.6908 | 746.6779 | -1147.1493 | 0 | 969.75 | -1670.25 |  | sp0933 | 0.038593 | 0.75023 | 0.023197 | 0.33695 | 0.071404 | 0.95966 | 0.042918 | 0.62342 | 0 | 0.27207 | 0 | 0
| sp0934 | 11011.2768 | 9696.7246 | 13031.1087 | 17844.0039 | 741.9455 | -1129.9774 | 0 | 968.1667 | -1670.4524 |  | sp0934 | 0.037655 | 0.74181 | 0.022662 | 0.34074 | 0.069669 | 0.95574 | 0.041929 | 0.63042 | 0 | 0.30689 | 0 | 0
| sp0935 | 11050.521 | 9714.4967 | 13078.0549 | 17902.0722 | 737.2131 | -1112.8054 | 0 | 966.5833 | -1670.6548 |  | sp0935 | 0.036789 | 0.73631 | 0.022177 | 0.34423 | 0.068066 | 0.95313 | 0.041031 | 0.63687 | 0 | 0.33861 | 0 | 0
| sp0936 | 11090.9 | 9733.1 | 13126.1 | 17961.1 | 732.4808 | -1095.6335 | 0 | 965 | -1670.8571 |  | sp0936 | 0.036025 | 0.73433 | 0.021748 | 0.34729 | 0.066652 | 0.95219 | 0.040237 | 0.64254 | 0 | 0.366 | 0 | 0
| sp0937 | 11139.1634 | 9756.879 | 13182.1429 | 18028.6636 | 744.6811 | -1078.2881 | 0 | 967.9167 | -1672.2738 |  | sp0937 | 0.035279 | 0.73494 | 0.021344 | 0.35002 | 0.065273 | 0.95219 | 0.039489 | 0.6476 | 0.00021379 | 0.39108 | 0 | 0
| sp0938 | 11201.3484 | 9789.757 | 13252.4807 | 18111.7316 | 756.8814 | -1060.9427 | 0 | 970.8333 | -1673.6905 |  | sp0938 | 0.034465 | 0.73663 | 0.020932 | 0.35262 | 0.063765 | 0.95219 | 0.038728 | 0.65241 | 0.00083297 | 0.4165 | 0 | 0
| sp0939 | 11275.9339 | 9830.9522 | 13335.6239 | 18208.5967 | 769.0817 | -1043.5973 | 0 | 973.75 | -1675.1071 |  | sp0939 | 0.033606 | 0.73923 | 0.020522 | 0.35513 | 0.062177 | 0.95219 | 0.037968 | 0.65705 | 0.0018243 | 0.44198 | 0 | 0
| sp0940 | 11361.3984 | 9879.6829 | 13430.0831 | 18317.5521 | 781.2821 | -1026.2519 | 0 | 976.6667 | -1676.5238 |  | sp0940 | 0.03273 | 0.74257 | 0.02012 | 0.35758 | 0.060554 | 0.95219 | 0.037226 | 0.66157 | 0.0031544 | 0.46725 | 0 | 0
| sp0941 | 11456.2206 | 9935.1673 | 13534.3688 | 18436.8907 | 793.4824 | -1008.9065 | 0 | 979.5833 | -1677.9405 |  | sp0941 | 0.03186 | 0.74646 | 0.019736 | 0.36 | 0.058946 | 0.95219 | 0.036515 | 0.66605 | 0.0047901 | 0.49201 | 0 | 0
| sp0942 | 11558.8792 | 9996.6239 | 13646.9916 | 18564.9055 | 805.6827 | -991.5611 | 0 | 982.5 | -1679.3571 |  | sp0942 | 0.031024 | 0.75074 | 0.019377 | 0.36242 | 0.057399 | 0.95219 | 0.035851 | 0.67054 | 0.006698 | 0.516 | 0 | 0
| sp0943 | 11667.8529 | 10063.2708 | 13766.4621 | 18699.8894 | 817.883 | -974.2157 | 0 | 985.4167 | -1680.7738 |  | sp0943 | 0.030246 | 0.75522 | 0.019051 | 0.36489 | 0.05596 | 0.95219 | 0.035248 | 0.67511 | 0.008845 | 0.53894 | 0 | 0
| sp0944 | 11781.6202 | 10134.3263 | 13891.2909 | 18840.1354 | 830.0833 | -956.8703 | 0 | 988.3333 | -1682.1905 |  | sp0944 | 0.029553 | 0.75973 | 0.018767 | 0.36744 | 0.054676 | 0.95219 | 0.034721 | 0.67982 | 0.011198 | 0.56054 | 0 | 0
| sp0945 | 11898.66 | 10209.0087 | 14019.9885 | 18983.9365 | 842.2837 | -939.5249 | 0 | 991.25 | -1683.6071 |  | sp0945 | 0.028969 | 0.76408 | 0.018531 | 0.37009 | 0.053596 | 0.95219 | 0.034286 | 0.68473 | 0.013723 | 0.58052 | 0 | 0
| sp0946 | 12017.4507 | 10286.5362 | 14151.0655 | 19129.5856 | 854.484 | -922.1795 | 0 | 994.1667 | -1685.0238 |  | sp0946 | 0.02852 | 0.76812 | 0.018353 | 0.3729 | 0.052765 | 0.95219 | 0.033956 | 0.68991 | 0.016387 | 0.59861 | 0 | 0
| sp0947 | 12136.4712 | 10366.1272 | 14283.0325 | 19275.3758 | 866.6843 | -904.8341 | 0 | 997.0833 | -1686.4405 |  | sp0947 | 0.028232 | 0.77164 | 0.01824 | 0.37588 | 0.052232 | 0.95219 | 0.033748 | 0.69543 | 0.019157 | 0.61453 | 0 | 0
| sp0948 | 12254.2 | 10447 | 14414.4 | 19419.6 | 878.8846 | -887.4887 | 0 | 1000 | -1687.8571 |  | sp0948 | 0.02813 | 0.77449 | 0.018201 | 0.37907 | 0.052044 | 0.95219 | 0.033675 | 0.70134 | 0.022 | 0.628 | 0 | 0
| sp0949 | 12377.495 | 10536.6864 | 14554.4446 | 19569.6786 | 886.7997 | -859.2025 | 0 | 943.25 | -1688.869 |  | sp0949 | 0.028308 | 0.77694 | 0.018335 | 0.38249 | 0.052373 | 0.95219 | 0.033923 | 0.70767 | 0.025298 | 0.63971 | 0 | 0
| sp0950 | 12512.6823 | 10641.5931 | 14711.0826 | 19732.471 | 894.7147 | -830.9163 | 0 | 886.5 | -1689.881 |  | sp0950 | 0.028825 | 0.77936 | 0.01871 | 0.38613 | 0.053331 | 0.95219 | 0.034618 | 0.71439 | 0.029413 | 0.6506 | 0 | 0
| sp0951 | 12657.4425 | 10759.25 | 14880.7839 | 19905.4288 | 902.6298 | -802.6301 | 0 | 829.75 | -1690.8929 |  | sp0951 | 0.029657 | 0.78175 | 0.019289 | 0.38996 | 0.054869 | 0.95219 | 0.035688 | 0.72149 | 0.034278 | 0.66072 | 0 | 0
| sp0952 | 12809.4565 | 10887.1875 | 15060.0186 | 20086.0036 | 910.5449 | -774.3439 | 0 | 773 | -1691.9048 |  | sp0952 | 0.030777 | 0.78407 | 0.020032 | 0.39399 | 0.05694 | 0.95219 | 0.037063 | 0.72894 | 0.039828 | 0.67015 | 0 | 0
| sp0953 | 12966.4051 | 11022.9355 | 15245.2567 | 20271.647 | 918.4599 | -746.0577 | 0 | 716.25 | -1692.9167 |  | sp0953 | 0.032159 | 0.7863 | 0.020901 | 0.3982 | 0.059499 | 0.95219 | 0.038671 | 0.73674 | 0.045997 | 0.67896 | 0 | 0
| sp0954 | 13125.9691 | 11164.0243 | 15432.9682 | 20459.8104 | 926.375 | -717.7715 | 0 | 659.5 | -1693.9286 |  | sp0954 | 0.03378 | 0.78843 | 0.021856 | 0.40259 | 0.062498 | 0.95219 | 0.040438 | 0.74486 | 0.05272 | 0.68722 | 0 | 0
| sp0955 | 13285.8292 | 11307.9839 | 15619.6231 | 20647.9454 | 934.2901 | -689.4853 | 0 | 602.75 | -1694.9405 |  | sp0955 | 0.035613 | 0.79042 | 0.02286 | 0.40715 | 0.06589 | 0.95219 | 0.042295 | 0.7533 | 0.05993 | 0.69499 | 0 | 0
| sp0956 | 13443.6663 | 11452.3446 | 15801.6915 | 20833.5037 | 942.2051 | -661.1991 | 0 | 546 | -1695.9524 |  | sp0956 | 0.037634 | 0.79226 | 0.023873 | 0.41187 | 0.069627 | 0.95219 | 0.044169 | 0.76203 | 0.067563 | 0.70235 | 0 | 0
| sp0957 | 13597.1611 | 11594.6364 | 15975.6434 | 21013.9367 | 950.1202 | -632.9129 | 0 | 489.25 | -1696.9643 |  | sp0957 | 0.039816 | 0.79393 | 0.024856 | 0.41674 | 0.073664 | 0.95219 | 0.045988 | 0.77103 | 0.075552 | 0.70936 | 0 | 0
| sp0958 | 13743.9945 | 11732.3895 | 16137.9488 | 21186.6961 | 958.0353 | -604.6267 | 0 | 432.5 | -1697.9762 |  | sp0958 | 0.042134 | 0.7954 | 0.025771 | 0.42175 | 0.077954 | 0.95219 | 0.047682 | 0.78031 | 0.083832 | 0.71609 | 0 | 0
| sp0959 | 13881.8472 | 11863.134 | 16285.0776 | 21349.2333 | 965.9503 | -576.3405 | 0 | 375.75 | -1698.9881 |  | sp0959 | 0.044563 | 0.79666 | 0.026579 | 0.4269 | 0.082448 | 0.95219 | 0.049177 | 0.78983 | 0.092336 | 0.72261 | 0 | 0
| sp0960 | 14008.4 | 11984.4 | 16413.5 | 21499 | 973.8654 | -548.0543 | 0 | 319 | -1700 |  | sp0960 | 0.047078 | 0.79767 | 0.027242 | 0.43217 | 0.087101 | 0.95219 | 0.050403 | 0.79958 | 0.101 | 0.729 | 0 | 0
| sp0961 | 14128.7601 | 12101.2054 | 16531.0251 | 21647.3477 | 976.7035 | -568.2617 | 0 | 218.1667 | -1700 |  | sp0961 | 0.05045 | 0.79848 | 0.027799 | 0.43764 | 0.09334 | 0.95219 | 0.051433 | 0.81075 | 0.1102 | 0.73531 | 2.6864e-05 | 0.00038499
| sp0962 | 14248.9462 | 12219.5041 | 16647.1411 | 21804.561 | 979.5417 | -588.4691 | 0 | 117.3333 | -1700 |  | sp0962 | 0.055291 | 0.79914 | 0.028319 | 0.44337 | 0.1023 | 0.95219 | 0.052395 | 0.82413 | 0.12032 | 0.74152 | 0.00010526 | 0.001501
| sp0963 | 14368.0069 | 12338.2305 | 16760.836 | 21966.4914 | 982.3798 | -608.6765 | 0 | 16.5 | -1700 |  | sp0963 | 0.061337 | 0.79968 | 0.028809 | 0.44937 | 0.11348 | 0.95219 | 0.053302 | 0.83913 | 0.13127 | 0.74761 | 0.00023191 | 0.0032895
| sp0964 | 14484.9905 | 12456.3191 | 16871.0981 | 22128.9901 | 985.2179 | -628.8839 | 0 | -84.3333 | -1700 |  | sp0964 | 0.068325 | 0.80014 | 0.029274 | 0.4556 | 0.12641 | 0.95219 | 0.054163 | 0.85514 | 0.143 | 0.75353 | 0.00040351 | 0.005692
| sp0965 | 14598.9456 | 12572.7043 | 16976.9157 | 22287.9085 | 988.0561 | -649.0913 | 0 | -185.1667 | -1700 |  | sp0965 | 0.07599 | 0.80055 | 0.029722 | 0.46206 | 0.14059 | 0.95219 | 0.054991 | 0.87158 | 0.15542 | 0.75924 | 0.00061678 | 0.0086501
| sp0966 | 14708.9205 | 12686.3207 | 17077.2769 | 22439.0979 | 990.8942 | -669.2986 | 0 | -286 | -1700 |  | sp0966 | 0.084067 | 0.80094 | 0.030157 | 0.46874 | 0.15554 | 0.95219 | 0.055796 | 0.88785 | 0.16847 | 0.7647 | 0.00086842 | 0.012105
| sp0967 | 14813.9638 | 12796.1025 | 17171.1699 | 22578.4096 | 993.7324 | -689.506 | 0 | -386.8333 | -1700 |  | sp0967 | 0.092293 | 0.80133 | 0.030586 | 0.47562 | 0.17076 | 0.95219 | 0.056589 | 0.90335 | 0.18208 | 0.76987 | 0.0011552 | 0.015999
| sp0968 | 14913.1237 | 12900.9843 | 17257.5829 | 22701.695 | 996.5705 | -709.7134 | 0 | -487.6667 | -1700 |  | sp0968 | 0.1004 | 0.80178 | 0.031015 | 0.48269 | 0.18576 | 0.95219 | 0.057383 | 0.91748 | 0.19618 | 0.77472 | 0.0014737 | 0.020273
| sp0969 | 15005.4489 | 12999.9005 | 17335.5043 | 22804.8055 | 999.4087 | -729.9208 | 0 | -588.5 | -1700 |  | sp0969 | 0.10814 | 0.80229 | 0.031449 | 0.48994 | 0.20007 | 0.95219 | 0.058187 | 0.92964 | 0.21069 | 0.77919 | 0.0018207 | 0.024868
| sp0970 | 15089.9877 | 13091.7856 | 17403.9221 | 22883.5922 | 1002.2468 | -750.1282 | 0 | -689.3333 | -1700 |  | sp0970 | 0.11522 | 0.80291 | 0.031896 | 0.49735 | 0.21318 | 0.95219 | 0.059013 | 0.93925 | 0.22554 | 0.78326 | 0.002193 | 0.029727
| sp0971 | 15165.7886 | 13175.5739 | 17461.8246 | 22933.9066 | 1005.0849 | -770.3356 | 0 | -790.1667 | -1700 |  | sp0971 | 0.1214 | 0.80366 | 0.03236 | 0.50491 | 0.22462 | 0.95219 | 0.059872 | 0.9457 | 0.24067 | 0.78687 | 0.0025872 | 0.03479
| sp0972 | 15231.9 | 13250.2 | 17508.2 | 22951.6 | 1007.9231 | -790.543 | 0 | -891 | -1700 |  | sp0972 | 0.12641 | 0.80458 | 0.032849 | 0.5126 | 0.23388 | 0.95219 | 0.060776 | 0.94839 | 0.256 | 0.79 | 0.003 | 0.04
| sp0973 | 15293.3775 | 13319.6407 | 17548.1433 | 22951.1235 | 1008.1074 | -826.5931 | 0 | -898.0833 | -1700 |  | sp0973 | 0.13082 | 0.80597 | 0.0334 | 0.52071 | 0.24203 | 0.95313 | 0.061795 | 0.94899 | 0.27218 | 0.79272 | 0.0035668 | 0.046195
| sp0974 | 15355.1891 | 13388.1387 | 17587.1073 | 22949.7212 | 1008.2917 | -862.6433 | 0 | -905.1667 | -1700 |  | sp0974 | 0.1353 | 0.80805 | 0.03403 | 0.52943 | 0.25033 | 0.95574 | 0.062961 | 0.94953 | 0.28974 | 0.79518 | 0.0043996 | 0.054134
| sp0975 | 15416.2522 | 13455.0275 | 17624.6165 | 22947.4336 | 1008.476 | -898.6934 | 0 | -912.25 | -1700 |  | sp0975 | 0.13977 | 0.81078 | 0.034716 | 0.53865 | 0.2586 | 0.95966 | 0.06423 | 0.95003 | 0.30842 | 0.7974 | 0.0054605 | 0.063638
| sp0976 | 15475.4843 | 13519.6402 | 17660.1956 | 22944.3013 | 1008.6603 | -934.7436 | 0 | -919.3333 | -1700 |  | sp0976 | 0.14415 | 0.8141 | 0.035433 | 0.54823 | 0.2667 | 0.96459 | 0.065557 | 0.95048 | 0.32797 | 0.79944 | 0.0067115 | 0.074527
| sp0977 | 15531.8025 | 13581.3101 | 17693.3692 | 22940.3648 | 1008.8446 | -970.7937 | 0 | -926.4167 | -1700 |  | sp0977 | 0.14834 | 0.81797 | 0.036157 | 0.55805 | 0.27446 | 0.97018 | 0.066897 | 0.95087 | 0.34813 | 0.80134 | 0.0081145 | 0.086622
| sp0978 | 15584.1242 | 13639.3706 | 17723.6619 | 22935.6646 | 1009.0288 | -1006.8439 | 0 | -933.5 | -1700 |  | sp0978 | 0.15226 | 0.82234 | 0.036864 | 0.56799 | 0.28171 | 0.9761 | 0.068204 | 0.95122 | 0.36865 | 0.80313 | 0.0096316 | 0.099744
| sp0979 | 15631.3668 | 13693.155 | 17750.5984 | 22930.2415 | 1009.2131 | -1042.894 | 0 | -940.5833 | -1700 |  | sp0979 | 0.15582 | 0.82714 | 0.037528 | 0.57793 | 0.28829 | 0.98202 | 0.069434 | 0.95151 | 0.38927 | 0.80486 | 0.011225 | 0.11371
| sp0980 | 15672.4477 | 13741.9965 | 17773.7033 | 22924.1359 | 1009.3974 | -1078.9442 | 0 | -947.6667 | -1700 |  | sp0980 | 0.15893 | 0.83234 | 0.038127 | 0.58773 | 0.29404 | 0.98761 | 0.070541 | 0.95176 | 0.40974 | 0.80656 | 0.012856 | 0.12835
| sp0981 | 15706.2841 | 13785.2285 | 17792.5013 | 22917.3883 | 1009.5817 | -1114.9943 | 0 | -954.75 | -1700 |  | sp0981 | 0.1615 | 0.83787 | 0.038635 | 0.59727 | 0.2988 | 0.99253 | 0.07148 | 0.95195 | 0.42981 | 0.80829 | 0.014487 | 0.14348
| sp0982 | 15731.7934 | 13822.1842 | 17806.517 | 22910.0395 | 1009.766 | -1151.0445 | 0 | -961.8333 | -1700 |  | sp0982 | 0.16345 | 0.84369 | 0.039027 | 0.60643 | 0.3024 | 0.99646 | 0.072207 | 0.95208 | 0.44921 | 0.81008 | 0.01608 | 0.15892
| sp0983 | 15747.8929 | 13852.1969 | 17815.275 | 22902.1298 | 1009.9503 | -1187.0946 | 0 | -968.9167 | -1700 |  | sp0983 | 0.16468 | 0.84975 | 0.039281 | 0.61509 | 0.30468 | 0.99906 | 0.072677 | 0.95217 | 0.46769 | 0.81197 | 0.017597 | 0.17448
| sp0984 | 15753.5 | 13874.6 | 17818.3 | 22893.7 | 1010.1346 | -1223.1448 | 0 | -976 | -1700 |  | sp0984 | 0.16511 | 0.85599 | 0.039371 | 0.62312 | 0.30547 | 1 | 0.072843 | 0.95219 | 0.485 | 0.814 | 0.019 | 0.19
| sp0985 | 15753.4687 | 13892.6756 | 17816.482 | 22878.8492 | 1023.4455 | -1270.3205 | 0 | -977.0833 | -1700 |  | sp0985 | 0.16486 | 0.86412 | 0.039324 | 0.63064 | 0.30501 | 1 | 0.072756 | 0.95219 | 0.50218 | 0.81618 | 0.020423 | 0.20773
| sp0986 | 15753.3757 | 13910.0408 | 17811.3595 | 22852.8549 | 1036.7564 | -1317.4962 | 0 | -978.1667 | -1700 |  | sp0986 | 0.16416 | 0.87541 | 0.039194 | 0.63788 | 0.30373 | 1 | 0.072515 | 0.95219 | 0.52017 | 0.81848 | 0.021993 | 0.22936
| sp0987 | 15753.2227 | 13926.5314 | 17803.4298 | 22817.5247 | 1050.0673 | -1364.6719 | 0 | -979.25 | -1700 |  | sp0987 | 0.16311 | 0.88912 | 0.038997 | 0.64488 | 0.30178 | 1 | 0.072152 | 0.95219 | 0.53861 | 0.82085 | 0.023662 | 0.25386
| sp0988 | 15753.0111 | 13941.9833 | 17793.1902 | 22774.6663 | 1063.3782 | -1411.8477 | 0 | -980.3333 | -1700 |  | sp0988 | 0.1618 | 0.90452 | 0.038751 | 0.65166 | 0.29935 | 1 | 0.071696 | 0.95219 | 0.55711 | 0.82328 | 0.025379 | 0.28018
| sp0989 | 15752.7426 | 13956.2322 | 17781.1382 | 22726.0873 | 1076.6891 | -1459.0234 | 0 | -981.4167 | -1700 |  | sp0989 | 0.16031 | 0.92086 | 0.038472 | 0.65826 | 0.29659 | 1 | 0.071179 | 0.95219 | 0.5753 | 0.82572 | 0.027096 | 0.30729
| sp0990 | 15752.4187 | 13969.114 | 17767.771 | 22673.5953 | 1090 | -1506.1991 | 0 | -982.5 | -1700 |  | sp0990 | 0.15873 | 0.93741 | 0.038176 | 0.66471 | 0.29367 | 1 | 0.070631 | 0.95219 | 0.59279 | 0.82816 | 0.028765 | 0.33415
| sp0991 | 15752.041 | 13980.4645 | 17753.586 | 22618.998 | 1103.3109 | -1553.3748 | 0 | -983.5833 | -1700 |  | sp0991 | 0.15714 | 0.95344 | 0.037879 | 0.67104 | 0.29074 | 1 | 0.070083 | 0.95219 | 0.60921 | 0.83057 | 0.030335 | 0.35973
| sp0992 | 15751.6111 | 13990.1194 | 17739.0805 | 22564.1031 | 1116.6218 | -1600.5505 | 0 | -984.6667 | -1700 |  | sp0992 | 0.15565 | 0.96821 | 0.0376 | 0.67728 | 0.28798 | 1 | 0.069566 | 0.95219 | 0.62418 | 0.83291 | 0.031758 | 0.38298
| sp0993 | 15751.1305 | 13997.9146 | 17724.7518 | 22510.7182 | 1129.9327 | -1647.7262 | 0 | -985.75 | -1700 |  | sp0993 | 0.15434 | 0.98098 | 0.037354 | 0.68345 | 0.28555 | 1 | 0.06911 | 0.95219 | 0.63733 | 0.83515 | 0.032985 | 0.40287
| sp0994 | 15750.6007 | 14003.6859 | 17711.0973 | 22460.6509 | 1143.2436 | -1694.902 | 0 | -986.8333 | -1700 |  | sp0994 | 0.15329 | 0.99101 | 0.037157 | 0.68961 | 0.28361 | 1 | 0.068747 | 0.95219 | 0.64826 | 0.83726 | 0.033967 | 0.41836
| sp0995 | 15750.0233 | 14007.2691 | 17698.6142 | 22415.709 | 1156.5545 | -1742.0777 | 0 | -987.9167 | -1700 |  | sp0995 | 0.15259 | 0.99758 | 0.037027 | 0.69576 | 0.28232 | 1 | 0.068506 | 0.95219 | 0.65661 | 0.83922 | 0.034655 | 0.42842
| sp0996 | 15749.4 | 14008.5 | 17687.8 | 22377.7 | 1169.8654 | -1789.2534 | 0 | -989 | -1700 |  | sp0996 | 0.15234 | 0.99994 | 0.03698 | 0.70195 | 0.28186 | 1 | 0.068419 | 0.95219 | 0.662 | 0.841 | 0.035 | 0.432
| sp0997 | 15748.1705 | 14008.4277 | 17678.3718 | 22344.4157 | 1174.5481 | -1792.1738 | 0 | -989 | -1700 |  | sp0997 | 0.15447 | 0.99995 | 0.03718 | 0.70823 | 0.28525 | 1 | 0.068788 | 0.95219 | 0.66569 | 0.8427 | 0.035151 | 0.43112
| sp0998 | 15745.827 | 14008.2132 | 17669.6015 | 22312.3833 | 1179.2308 | -1795.0943 | 0 | -989 | -1700 |  | sp0998 | 0.16034 | 0.99995 | 0.037731 | 0.71459 | 0.29465 | 1 | 0.069809 | 0.95219 | 0.66917 | 0.84443 | 0.035292 | 0.42865
| sp0999 | 15742.4501 | 14007.8598 | 17661.3183 | 22281.5136 | 1183.9135 | -1798.0147 | 0 | -989 | -1700 |  | sp0999 | 0.16921 | 0.99996 | 0.038565 | 0.72099 | 0.30889 | 1 | 0.071351 | 0.95219 | 0.67244 | 0.84616 | 0.035421 | 0.42482
| sp1000 | 15738.1199 | 14007.3711 | 17653.3512 | 22251.7175 | 1188.5962 | -1800.9351 | 0 | -989 | -1700 |  | sp1000 | 0.18032 | 0.99997 | 0.039609 | 0.72738 | 0.32681 | 1 | 0.073284 | 0.95219 | 0.67546 | 0.84786 | 0.035538 | 0.41989
| sp1001 | 15732.9167 | 14006.7504 | 17645.5295 | 22222.9059 | 1193.2788 | -1803.8556 | 0 | -989 | -1700 |  | sp1001 | 0.19294 | 0.99998 | 0.040795 | 0.73372 | 0.34725 | 1 | 0.075477 | 0.95219 | 0.67821 | 0.84951 | 0.035643 | 0.41409
| sp1002 | 15726.921 | 14006.0012 | 17637.6824 | 22194.9895 | 1197.9615 | -1806.776 | 0 | -989 | -1700 |  | sp1002 | 0.20631 | 0.99998 | 0.042051 | 0.73996 | 0.36905 | 1 | 0.077801 | 0.95219 | 0.68067 | 0.85107 | 0.035735 | 0.40768
| sp1003 | 15720.213 | 14005.127 | 17629.6391 | 22167.8792 | 1202.6442 | -1809.6965 | 0 | -989 | -1700 |  | sp1003 | 0.21967 | 0.99999 | 0.043307 | 0.74606 | 0.39103 | 1 | 0.080125 | 0.95219 | 0.68281 | 0.85251 | 0.035814 | 0.4009
| sp1004 | 15712.873 | 14004.1311 | 17621.2287 | 22141.486 | 1207.3269 | -1812.6169 | 0 | -989 | -1700 |  | sp1004 | 0.23229 | 0.99999 | 0.044493 | 0.75197 | 0.41205 | 1 | 0.082318 | 0.95219 | 0.68462 | 0.85381 | 0.03588 | 0.394
| sp1005 | 15704.9814 | 14003.017 | 17612.2804 | 22115.7206 | 1212.0096 | -1815.5373 | 0 | -989 | -1700 |  | sp1005 | 0.2434 | 1 | 0.045537 | 0.75764 | 0.43093 | 1 | 0.084251 | 0.95219 | 0.68606 | 0.85494 | 0.035932 | 0.38721
| sp1006 | 15696.6185 | 14001.7882 | 17602.6234 | 22090.4939 | 1216.6923 | -1818.4578 | 0 | -989 | -1700 |  | sp1006 | 0.25227 | 1 | 0.046371 | 0.76303 | 0.4465 | 1 | 0.085793 | 0.95219 | 0.68712 | 0.85587 | 0.035969 | 0.38078
| sp1007 | 15687.8646 | 14000.448 | 17592.0869 | 22065.7167 | 1221.375 | -1821.3782 | 0 | -989 | -1700 |  | sp1007 | 0.25814 | 1 | 0.046922 | 0.7681 | 0.45762 | 1 | 0.086814 | 0.95219 | 0.68778 | 0.85656 | 0.035992 | 0.37496
| sp1008 | 15678.8 | 13999 | 17580.5 | 22041.3 | 1226.0577 | -1824.2986 | 0 | -989 | -1700 |  | sp1008 | 0.26027 | 1 | 0.047122 | 0.77279 | 0.46311 | 1 | 0.087183 | 0.95219 | 0.688 | 0.857 | 0.036 | 0.37
| sp1009 | 15666.1129 | 13994.3389 | 17565.7787 | 22015.8588 | 1226.4599 | -1823.6256 | 0 | -988.8333 | -1700 |  | sp1009 | 0.26023 | 1 | 0.046742 | 0.77703 | 0.46516 | 1 | 0.086479 | 0.95219 | 0.68599 | 0.85729 | 0.035488 | 0.3654
| sp1010 | 15647.3502 | 13984.1155 | 17546.6727 | 21988.5821 | 1226.8622 | -1822.9525 | 0 | -988.6667 | -1700 |  | sp1010 | 0.26013 | 1 | 0.045688 | 0.7808 | 0.46678 | 1 | 0.08453 | 0.95219 | 0.68044 | 0.85756 | 0.034074 | 0.36058
| sp1011 | 15623.8803 | 13969.4674 | 17524.2617 | 21960.2413 | 1227.2644 | -1822.2794 | 0 | -988.5 | -1700 |  | sp1011 | 0.25997 | 1 | 0.044092 | 0.78422 | 0.46806 | 1 | 0.081577 | 0.95219 | 0.67206 | 0.85781 | 0.031938 | 0.35564
| sp1012 | 15597.0714 | 13951.5319 | 17499.6255 | 21931.6081 | 1227.6667 | -1821.6063 | 0 | -988.3333 | -1700 |  | sp1012 | 0.25977 | 1 | 0.042084 | 0.7874 | 0.46909 | 1 | 0.077863 | 0.95219 | 0.66156 | 0.85805 | 0.029259 | 0.35068
| sp1013 | 15568.292 | 13931.4465 | 17473.8439 | 21903.4541 | 1228.0689 | -1820.9333 | 0 | -988.1667 | -1700 |  | sp1013 | 0.25955 | 1 | 0.039796 | 0.79042 | 0.46993 | 1 | 0.073628 | 0.95219 | 0.64963 | 0.85826 | 0.02622 | 0.34582
| sp1014 | 15538.9103 | 13910.3488 | 17447.9965 | 21876.5506 | 1228.4712 | -1820.2602 | 0 | -988 | -1700 |  | sp1014 | 0.25931 | 1 | 0.037357 | 0.79341 | 0.47069 | 1 | 0.069117 | 0.95219 | 0.637 | 0.85844 | 0.023 | 0.34115
| sp1015 | 15510.2947 | 13889.3761 | 17423.1633 | 21851.6694 | 1228.8734 | -1819.5871 | 0 | -987.8333 | -1700 |  | sp1015 | 0.25907 | 1 | 0.034899 | 0.79647 | 0.47143 | 1 | 0.064569 | 0.95219 | 0.62437 | 0.85861 | 0.01978 | 0.33677
| sp1016 | 15483.8135 | 13869.6659 | 17400.4239 | 21829.5819 | 1229.2756 | -1818.914 | 0 | -987.6667 | -1700 |  | sp1016 | 0.25884 | 1 | 0.032552 | 0.79969 | 0.47226 | 1 | 0.060228 | 0.95219 | 0.61244 | 0.85874 | 0.016741 | 0.3328
| sp1017 | 15460.8351 | 13852.3558 | 17380.8581 | 21811.0596 | 1229.6779 | -1818.241 | 0 | -987.5 | -1700 |  | sp1017 | 0.25865 | 1 | 0.030448 | 0.80318 | 0.47324 | 1 | 0.056335 | 0.95219 | 0.60194 | 0.85885 | 0.014063 | 0.32933
| sp1018 | 15442.7278 | 13838.5831 | 17365.5457 | 21796.8742 | 1230.0801 | -1817.5679 | 0 | -987.3333 | -1700 |  | sp1018 | 0.25849 | 1 | 0.028718 | 0.80705 | 0.47447 | 1 | 0.053133 | 0.95219 | 0.59356 | 0.85893 | 0.011926 | 0.32648
| sp1019 | 15430.86 | 13829.4854 | 17355.5664 | 21787.7971 | 1230.4824 | -1816.8948 | 0 | -987.1667 | -1700 |  | sp1019 | 0.25838 | 1 | 0.027491 | 0.8114 | 0.47602 | 1 | 0.050863 | 0.95219 | 0.58801 | 0.85898 | 0.010512 | 0.32433
| sp1020 | 15426.6 | 13826.2 | 17352 | 21784.6 | 1230.8846 | -1816.2217 | 0 | -987 | -1700 |  | sp1020 | 0.25835 | 1 | 0.026899 | 0.81633 | 0.47798 | 1 | 0.049768 | 0.95219 | 0.586 | 0.859 | 0.01 | 0.323
| sp1021 | 15427.9535 | 13826.5817 | 17353.7145 | 21785.8514 | 1230.5401 | -1814.8247 | 0 | -987.9167 | -1700 |  | sp1021 | 0.25909 | 1 | 0.026676 | 0.82247 | 0.48121 | 1 | 0.049355 | 0.95219 | 0.587 | 0.85886 | 0.01 | 0.32221
| sp1022 | 15431.7441 | 13827.637 | 17358.5317 | 21789.3111 | 1230.1955 | -1813.4276 | 0 | -988.8333 | -1700 |  | sp1022 | 0.26122 | 1 | 0.026468 | 0.83016 | 0.48635 | 1 | 0.04897 | 0.95219 | 0.58978 | 0.85844 | 0.01 | 0.32159
| sp1023 | 15437.5669 | 13829.2313 | 17365.9623 | 21794.5375 | 1229.851 | -1812.0305 | 0 | -989.75 | -1700 |  | sp1023 | 0.26456 | 1 | 0.026277 | 0.83913 | 0.49319 | 1 | 0.048617 | 0.95219 | 0.59397 | 0.8578 | 0.01 | 0.32111
| sp1024 | 15445.0168 | 13831.2296 | 17375.5169 | 21801.0889 | 1229.5064 | -1810.6335 | 0 | -990.6667 | -1700 |  | sp1024 | 0.26894 | 1 | 0.026103 | 0.84909 | 0.50149 | 1 | 0.048294 | 0.95219 | 0.59922 | 0.85696 | 0.01 | 0.32073
| sp1025 | 15453.6889 | 13833.4975 | 17386.7063 | 21808.5236 | 1229.1619 | -1809.2364 | 0 | -991.5833 | -1700 |  | sp1025 | 0.27419 | 1 | 0.025947 | 0.85978 | 0.51103 | 1 | 0.048005 | 0.95219 | 0.60518 | 0.85594 | 0.01 | 0.32042
| sp1026 | 15463.1783 | 13835.9 | 17399.0411 | 21816.4 | 1228.8173 | -1807.8394 | 0 | -992.5 | -1700 |  | sp1026 | 0.28013 | 1 | 0.025809 | 0.8709 | 0.52158 | 1 | 0.04775 | 0.95219 | 0.6115 | 0.8548 | 0.01 | 0.32013
| sp1027 | 15473.08 | 13838.3025 | 17412.0319 | 21824.2764 | 1228.4728 | -1806.4423 | 0 | -993.4167 | -1700 |  | sp1027 | 0.28659 | 1 | 0.025691 | 0.88218 | 0.53291 | 1 | 0.047531 | 0.95219 | 0.61782 | 0.85356 | 0.01 | 0.31983
| sp1028 | 15482.9891 | 13840.5704 | 17425.1894 | 21831.7111 | 1228.1282 | -1805.0452 | 0 | -994.3333 | -1700 |  | sp1028 | 0.29341 | 1 | 0.025592 | 0.89334 | 0.54481 | 1 | 0.047349 | 0.95219 | 0.62378 | 0.85224 | 0.01 | 0.3195
| sp1029 | 15492.5006 | 13842.5688 | 17438.0243 | 21838.2625 | 1227.7837 | -1803.6482 | 0 | -995.25 | -1700 |  | sp1029 | 0.30041 | 1 | 0.025514 | 0.90411 | 0.55704 | 1 | 0.047205 | 0.95219 | 0.62903 | 0.8509 | 0.01 | 0.31908
| sp1030 | 15501.2095 | 13844.163 | 17450.0473 | 21843.4889 | 1227.4391 | -1802.2511 | 0 | -996.1667 | -1700 |  | sp1030 | 0.30741 | 1 | 0.025458 | 0.91419 | 0.56937 | 1 | 0.0471 | 0.95219 | 0.63322 | 0.84956 | 0.01 | 0.31855
| sp1031 | 15508.711 | 13845.2183 | 17460.769 | 21846.9486 | 1227.0946 | -1800.8541 | 0 | -997.0833 | -1700 |  | sp1031 | 0.31426 | 1 | 0.025424 | 0.92331 | 0.58159 | 1 | 0.047037 | 0.95219 | 0.636 | 0.84824 | 0.01 | 0.31787
| sp1032 | 15514.6 | 13845.6 | 17469.7 | 21848.2 | 1226.75 | -1799.457 | 0 | -998 | -1700 |  | sp1032 | 0.32076 | 1 | 0.025412 | 0.93119 | 0.59346 | 1 | 0.047015 | 0.95219 | 0.637 | 0.847 | 0.01 | 0.317
| sp1033 | 15519.639 | 13845.2507 | 17477.8676 | 21848.0647 | 1220.4535 | -1796.8288 | 0 | -996.5 | -1700 |  | sp1033 | 0.32749 | 1 | 0.025468 | 0.93857 | 0.60592 | 1 | 0.047118 | 0.95313 | 0.63515 | 0.84577 | 0.010105 | 0.31269
| sp1034 | 15524.7905 | 13844.238 | 17486.4786 | 21847.6639 | 1214.1571 | -1794.2006 | 0 | -995 | -1700 |  | sp1034 | 0.33501 | 1 | 0.025626 | 0.94625 | 0.61982 | 1 | 0.047411 | 0.95574 | 0.63004 | 0.84448 | 0.010401 | 0.30243
| sp1035 | 15529.9494 | 13842.6151 | 17495.3132 | 21847.005 | 1207.8606 | -1791.5724 | 0 | -993.5 | -1700 |  | sp1035 | 0.34313 | 1 | 0.025875 | 0.95405 | 0.63485 | 1 | 0.047872 | 0.95966 | 0.62231 | 0.84314 | 0.010855 | 0.28728
| sp1036 | 15535.0109 | 13840.435 | 17504.1513 | 21846.0956 | 1201.5641 | -1788.9442 | 0 | -992 | -1700 |  | sp1036 | 0.3517 | 1 | 0.026202 | 0.96178 | 0.65071 | 1 | 0.048477 | 0.96459 | 0.61263 | 0.84175 | 0.011438 | 0.26833
| sp1037 | 15539.87 | 13837.7507 | 17512.7732 | 21844.9431 | 1195.2676 | -1786.316 | 0 | -990.5 | -1700 |  | sp1037 | 0.36055 | 1 | 0.026594 | 0.96928 | 0.66707 | 1 | 0.049203 | 0.97018 | 0.60164 | 0.84031 | 0.012118 | 0.24666
| sp1038 | 15544.4217 | 13834.6153 | 17520.9589 | 21843.555 | 1188.9712 | -1783.6878 | 0 | -989 | -1700 |  | sp1038 | 0.3695 | 1 | 0.027039 | 0.97635 | 0.68363 | 1 | 0.050026 | 0.9761 | 0.59 | 0.83882 | 0.012864 | 0.22333
| sp1039 | 15548.5611 | 13831.0818 | 17528.4886 | 21841.9389 | 1182.6747 | -1781.0596 | 0 | -987.5 | -1700 |  | sp1039 | 0.37839 | 1 | 0.027524 | 0.98283 | 0.70008 | 1 | 0.050923 | 0.98202 | 0.57836 | 0.83728 | 0.013645 | 0.19943
| sp1040 | 15552.1832 | 13827.2033 | 17535.1423 | 21840.1023 | 1176.3782 | -1778.4314 | 0 | -986 | -1700 |  | sp1040 | 0.38705 | 1 | 0.028037 | 0.98854 | 0.71609 | 1 | 0.051872 | 0.98761 | 0.56737 | 0.8357 | 0.014431 | 0.17604
| sp1041 | 15555.1831 | 13823.0328 | 17540.7002 | 21838.0525 | 1170.0817 | -1775.8032 | 0 | -984.5 | -1700 |  | sp1041 | 0.3953 | 1 | 0.028565 | 0.99328 | 0.73137 | 1 | 0.052849 | 0.99253 | 0.55769 | 0.83408 | 0.01519 | 0.15422
| sp1042 | 15557.4559 | 13818.6234 | 17544.9424 | 21835.7973 | 1163.7853 | -1773.175 | 0 | -983 | -1700 |  | sp1042 | 0.40298 | 1 | 0.029095 | 0.9969 | 0.74558 | 1 | 0.053831 | 0.99646 | 0.54996 | 0.83242 | 0.015892 | 0.13506
| sp1043 | 15558.8965 | 13814.0281 | 17547.6489 | 21833.3439 | 1157.4888 | -1770.5468 | 0 | -981.5 | -1700 |  | sp1043 | 0.40993 | 1 | 0.029616 | 0.99919 | 0.75843 | 1 | 0.054794 | 0.99906 | 0.54485 | 0.83073 | 0.016506 | 0.11962
| sp1044 | 15559.4 | 13809.3 | 17548.6 | 21830.7 | 1151.1923 | -1767.9186 | 0 | -980 | -1700 |  | sp1044 | 0.41597 | 1 | 0.030114 | 1 | 0.7696 | 1 | 0.055716 | 1 | 0.543 | 0.829 | 0.017 | 0.109
| sp1045 | 15557.6646 | 13802.6062 | 17548.1829 | 21823.1647 | 1142.125 | -1756.3348 | 0 | -980.25 | -1700 |  | sp1045 | 0.42161 | 1 | 0.030666 | 1 | 0.78004 | 1 | 0.056737 | 1 | 0.54406 | 0.82728 | 0.017435 | 0.10154
| sp1046 | 15552.8667 | 13792.5766 | 17547.0296 | 21807.1879 | 1133.0577 | -1744.7511 | 0 | -980.5 | -1700 |  | sp1046 | 0.42741 | 1 | 0.031335 | 1 | 0.79077 | 1 | 0.057976 | 1 | 0.547 | 0.82557 | 0.017886 | 0.094807
| sp1047 | 15545.6187 | 13779.9578 | 17545.2875 | 21784.5037 | 1123.9904 | -1733.1674 | 0 | -980.75 | -1700 |  | sp1047 | 0.43324 | 1 | 0.032091 | 1 | 0.80156 | 1 | 0.059374 | 1 | 0.55144 | 0.82386 | 0.018341 | 0.088721
| sp1048 | 15536.5333 | 13765.4967 | 17543.1037 | 21756.8459 | 1114.9231 | -1721.5837 | 0 | -981 | -1700 |  | sp1048 | 0.43898 | 1 | 0.032903 | 1 | 0.81218 | 1 | 0.060876 | 1 | 0.557 | 0.82213 | 0.018791 | 0.083189
| sp1049 | 15526.2229 | 13749.94 | 17540.6255 | 21725.9483 | 1105.8558 | -1710 | 0 | -981.25 | -1700 |  | sp1049 | 0.4445 | 1 | 0.033738 | 1 | 0.8224 | 1 | 0.062422 | 1 | 0.56331 | 0.82033 | 0.019226 | 0.07812
| sp1050 | 15515.3 | 13734.0347 | 17538 | 21693.545 | 1096.7885 | -1698.4163 | 0 | -981.5 | -1700 |  | sp1050 | 0.44969 | 1 | 0.034567 | 1 | 0.832 | 1 | 0.063955 | 1 | 0.57 | 0.81845 | 0.019636 | 0.073424
| sp1051 | 15504.3771 | 13718.5274 | 17535.3745 | 21661.3696 | 1087.7212 | -1686.8326 | 0 | -981.75 | -1700 |  | sp1051 | 0.45442 | 1 | 0.035358 | 1 | 0.84075 | 1 | 0.065418 | 1 | 0.57669 | 0.81647 | 0.020011 | 0.069009
| sp1052 | 15494.0667 | 13704.165 | 17532.8963 | 21631.1563 | 1078.6538 | -1675.2489 | 0 | -982 | -1700 |  | sp1052 | 0.45856 | 1 | 0.03608 | 1 | 0.84841 | 1 | 0.066754 | 1 | 0.583 | 0.81435 | 0.02034 | 0.064786
| sp1053 | 15484.9813 | 13691.6943 | 17530.7125 | 21604.6387 | 1069.5865 | -1663.6652 | 0 | -982.25 | -1700 |  | sp1053 | 0.462 | 1 | 0.036701 | 1 | 0.85477 | 1 | 0.067904 | 1 | 0.58856 | 0.81207 | 0.020614 | 0.060664
| sp1054 | 15477.7333 | 13681.862 | 17528.9704 | 21583.5509 | 1060.5192 | -1652.0814 | 0 | -982.5 | -1700 |  | sp1054 | 0.46461 | 1 | 0.037192 | 1 | 0.85959 | 1 | 0.068812 | 1 | 0.593 | 0.8096 | 0.020822 | 0.056553
| sp1055 | 15472.9354 | 13675.415 | 17527.8171 | 21569.6267 | 1051.4519 | -1640.4977 | 0 | -982.75 | -1700 |  | sp1055 | 0.46626 | 1 | 0.03752 | 1 | 0.86266 | 1 | 0.069419 | 1 | 0.59594 | 0.80692 | 0.020954 | 0.052362
| sp1056 | 15471.2 | 13673.1 | 17527.4 | 21564.6 | 1042.3846 | -1628.914 | 0 | -983 | -1700 |  | sp1056 | 0.46684 | 1 | 0.037655 | 1 | 0.86373 | 1 | 0.069668 | 1 | 0.597 | 0.804 | 0.021 | 0.048
| sp1057 | 15471.3492 | 13673.1687 | 17531.8834 | 21569.2338 | 1033.7212 | -1616.8986 | 0 | -984.4167 | -1700 |  | sp1057 | 0.46682 | 0.99891 | 0.037679 | 1 | 0.86369 | 1 | 0.069713 | 1 | 0.59577 | 0.80067 | 0.020587 | 0.043294
| sp1058 | 15471.7902 | 13673.3733 | 17544.7438 | 21582.5835 | 1025.0577 | -1604.8831 | 0 | -985.8333 | -1700 |  | sp1058 | 0.46676 | 0.99582 | 0.037698 | 1 | 0.86357 | 1 | 0.069748 | 1 | 0.59223 | 0.79679 | 0.019444 | 0.038226
| sp1059 | 15472.5132 | 13673.7116 | 17565.0962 | 21603.8215 | 1016.3942 | -1592.8676 | 0 | -987.25 | -1700 |  | sp1059 | 0.46665 | 0.99097 | 0.037713 | 1 | 0.86338 | 1 | 0.069774 | 1 | 0.58661 | 0.79241 | 0.017719 | 0.032945
| sp1060 | 15473.5085 | 13674.1813 | 17592.0557 | 21632.1205 | 1007.7308 | -1580.8522 | 0 | -988.6667 | -1700 |  | sp1060 | 0.46651 | 0.98459 | 0.037723 | 1 | 0.86311 | 1 | 0.069794 | 1 | 0.57915 | 0.78755 | 0.015556 | 0.027596
| sp1061 | 15474.7663 | 13674.7802 | 17624.7374 | 21666.6527 | 999.0673 | -1568.8367 | 0 | -990.0833 | -1700 |  | sp1061 | 0.46632 | 0.97693 | 0.037732 | 1 | 0.86277 | 1 | 0.06981 | 1 | 0.57008 | 0.78226 | 0.013101 | 0.022327
| sp1062 | 15476.2769 | 13675.506 | 17662.2565 | 21706.5908 | 990.4038 | -1556.8213 | 0 | -991.5 | -1700 |  | sp1062 | 0.4661 | 0.96825 | 0.03774 | 1 | 0.86236 | 1 | 0.069824 | 1 | 0.55963 | 0.77656 | 0.0105 | 0.017284
| sp1063 | 15478.0304 | 13676.3564 | 17703.7279 | 21751.1071 | 981.7404 | -1544.8058 | 0 | -992.9167 | -1700 |  | sp1063 | 0.46585 | 0.95877 | 0.037747 | 1 | 0.86189 | 1 | 0.069838 | 1 | 0.54804 | 0.7705 | 0.0078993 | 0.012615
| sp1064 | 15480.017 | 13677.3293 | 17748.2669 | 21799.3743 | 973.0769 | -1532.7903 | 0 | -994.3333 | -1700 |  | sp1064 | 0.46555 | 0.94875 | 0.037756 | 1 | 0.86135 | 1 | 0.069854 | 1 | 0.53553 | 0.76412 | 0.0054444 | 0.0084648
| sp1065 | 15482.2271 | 13678.4223 | 17794.9885 | 21850.5646 | 964.4135 | -1520.7749 | 0 | -995.75 | -1700 |  | sp1065 | 0.46523 | 0.93843 | 0.037767 | 1 | 0.86074 | 1 | 0.069875 | 1 | 0.52234 | 0.75743 | 0.0032813 | 0.0049817
| sp1066 | 15484.6508 | 13679.6333 | 17843.0078 | 21903.8507 | 955.75 | -1508.7594 | 0 | -997.1667 | -1700 |  | sp1066 | 0.46486 | 0.92805 | 0.037781 | 1 | 0.86007 | 1 | 0.069901 | 1 | 0.5087 | 0.7505 | 0.0015556 | 0.0023119
| sp1067 | 15487.2784 | 13680.9599 | 17891.44 | 21958.405 | 947.0865 | -1496.744 | 0 | -998.5833 | -1700 |  | sp1067 | 0.46447 | 0.91785 | 0.0378 | 1 | 0.85934 | 1 | 0.069936 | 1 | 0.49484 | 0.74334 | 0.00041319 | 0.00060245
| sp1068 | 15490.1 | 13682.4 | 17939.4 | 22013.4 | 938.4231 | -1484.7285 | 0 | -1000 | -1700 |  | sp1068 | 0.46404 | 0.90809 | 0.037825 | 1 | 0.85855 | 1 | 0.069982 | 1 | 0.481 | 0.736 | 0 | 0
| sp1069 | 15497.1716 | 13688.7295 | 17997.3574 | 22080.9715 | 932.6571 | -1487.3511 | 0 | -999 | -1700 |  | sp1069 | 0.46307 | 0.89823 | 0.038002 | 1 | 0.85675 | 0.99906 | 0.07031 | 1 | 0.46529 | 0.72821 | 0 | 0
| sp1070 | 15511.5492 | 13703.5741 | 18073.4292 | 22170.684 | 926.891 | -1489.9736 | 0 | -998 | -1700 |  | sp1070 | 0.46111 | 0.88764 | 0.038456 | 1 | 0.85312 | 0.99646 | 0.071149 | 1 | 0.44608 | 0.71972 | 0 | 0
| sp1071 | 15531.7229 | 13725.2058 | 18163.2021 | 22277.8525 | 921.125 | -1492.5962 | 0 | -997 | -1700 |  | sp1071 | 0.45829 | 0.87641 | 0.039153 | 1 | 0.8479 | 0.99253 | 0.072439 | 1 | 0.42397 | 0.71057 | 0 | 0
| sp1072 | 15556.183 | 13751.8966 | 18262.2627 | 22397.7923 | 915.359 | -1495.2187 | 0 | -996 | -1700 |  | sp1072 | 0.45472 | 0.8646 | 0.040062 | 1 | 0.8413 | 0.98761 | 0.074121 | 1 | 0.39958 | 0.70082 | 0 | 0
| sp1073 | 15583.4196 | 13781.9187 | 18366.1976 | 22525.8186 | 909.5929 | -1497.8413 | 0 | -995 | -1700 |  | sp1073 | 0.45053 | 0.85231 | 0.04115 | 1 | 0.83355 | 0.98202 | 0.076134 | 1 | 0.3735 | 0.69051 | 0 | 0
| sp1074 | 15611.9231 | 13813.544 | 18470.5935 | 22657.2466 | 903.8269 | -1500.4638 | 0 | -994 | -1700 |  | sp1074 | 0.44584 | 0.83961 | 0.042384 | 1 | 0.82488 | 0.9761 | 0.078418 | 1 | 0.34635 | 0.6797 | 0 | 0
| sp1075 | 15640.1837 | 13845.0447 | 18571.037 | 22787.3914 | 898.0609 | -1503.0863 | 0 | -993 | -1700 |  | sp1075 | 0.44077 | 0.82658 | 0.043732 | 1 | 0.8155 | 0.97018 | 0.080912 | 1 | 0.31874 | 0.66843 | 0 | 0
| sp1076 | 15666.6915 | 13874.6928 | 18663.1147 | 22911.5683 | 892.2949 | -1505.7089 | 0 | -992 | -1700 |  | sp1076 | 0.43545 | 0.8133 | 0.045162 | 1 | 0.80564 | 0.96459 | 0.083556 | 1 | 0.29128 | 0.65676 | 0 | 0
| sp1077 | 15689.9368 | 13900.7603 | 18742.4132 | 23025.0924 | 886.5288 | -1508.3314 | 0 | -991 | -1700 |  | sp1077 | 0.42998 | 0.79986 | 0.04664 | 1 | 0.79553 | 0.95966 | 0.086291 | 1 | 0.26456 | 0.64473 | 0 | 0
| sp1078 | 15708.4098 | 13921.5193 | 18804.5192 | 23123.2789 | 880.7628 | -1510.954 | 0 | -990 | -1700 |  | sp1078 | 0.4245 | 0.78632 | 0.048134 | 1 | 0.78539 | 0.95574 | 0.089056 | 1 | 0.2392 | 0.63239 | 0 | 0
| sp1079 | 15720.6008 | 13935.2418 | 18845.0192 | 23201.4431 | 874.9968 | -1513.5765 | 0 | -989 | -1700 |  | sp1079 | 0.41912 | 0.77276 | 0.049612 | 1 | 0.77544 | 0.95313 | 0.09179 | 1 | 0.21581 | 0.6198 | 0 | 0
| sp1080 | 15725 | 13940.2 | 18859.5 | 23254.9 | 869.2308 | -1516.1991 | 0 | -988 | -1700 |  | sp1080 | 0.41397 | 0.75928 | 0.051041 | 1 | 0.7659 | 0.95219 | 0.094434 | 1 | 0.195 | 0.607 | 0 | 0
| sp1081 | 15718.7637 | 13936.6283 | 18857.2647 | 23293.897 | 866.1715 | -1524.9548 | 0 | -944.4167 | -1700 |  | sp1081 | 0.40865 | 0.74567 | 0.052506 | 1 | 0.75607 | 0.95219 | 0.097145 | 1 | 0.17493 | 0.59399 | 0 | 0
| sp1082 | 15701.5113 | 13926.5712 | 18850.8764 | 23331.545 | 863.1122 | -1533.7104 | 0 | -900.8333 | -1700 |  | sp1082 | 0.40279 | 0.73172 | 0.054104 | 1 | 0.74523 | 0.95219 | 0.1001 | 1 | 0.15372 | 0.5807 | 0 | 0
| sp1083 | 15675.4278 | 13911.0155 | 18840.8117 | 23367.4548 | 860.0529 | -1542.4661 | 0 | -857.25 | -1700 |  | sp1083 | 0.3965 | 0.71747 | 0.055818 | 1 | 0.73359 | 0.95219 | 0.10327 | 1 | 0.13192 | 0.56703 | 0 | 0
| sp1084 | 15642.6982 | 13890.948 | 18827.5469 | 23401.2372 | 856.9936 | -1551.2217 | 0 | -813.6667 | -1700 |  | sp1084 | 0.38988 | 0.70298 | 0.057632 | 1 | 0.72135 | 0.95219 | 0.10663 | 1 | 0.11009 | 0.55291 | 0 | 0
| sp1085 | 15605.5076 | 13867.3554 | 18811.5584 | 23432.5028 | 853.9343 | -1559.9774 | 0 | -770.0833 | -1700 |  | sp1085 | 0.38306 | 0.68828 | 0.05953 | 1 | 0.70873 | 0.95219 | 0.11014 | 1 | 0.088771 | 0.53826 | 0 | 0
| sp1086 | 15566.0408 | 13841.2247 | 18793.3228 | 23460.8626 | 850.875 | -1568.733 | 0 | -726.5 | -1700 |  | sp1086 | 0.37615 | 0.67343 | 0.061496 | 1 | 0.69594 | 0.95219 | 0.11378 | 1 | 0.068514 | 0.523 | 0 | 0
| sp1087 | 15526.4828 | 13813.5426 | 18773.3165 | 23485.9272 | 847.8157 | -1577.4887 | 0 | -682.9167 | -1700 |  | sp1087 | 0.36926 | 0.65847 | 0.063514 | 1 | 0.68319 | 0.95219 | 0.11751 | 1 | 0.049866 | 0.50704 | 0 | 0
| sp1088 | 15489.0187 | 13785.296 | 18752.0159 | 23507.3075 | 844.7564 | -1586.2443 | 0 | -639.3333 | -1700 |  | sp1088 | 0.36251 | 0.64346 | 0.065567 | 1 | 0.6707 | 0.95219 | 0.12131 | 1 | 0.033378 | 0.4903 | 0 | 0
| sp1089 | 15455.8334 | 13757.4716 | 18729.8975 | 23524.6141 | 841.6971 | -1595 | 0 | -595.75 | -1700 |  | sp1089 | 0.35601 | 0.62843 | 0.06764 | 1 | 0.65867 | 0.95219 | 0.12514 | 1 | 0.019599 | 0.47271 | 0 | 0
| sp1090 | 15429.1118 | 13731.0562 | 18707.4378 | 23537.4579 | 838.6378 | -1603.7557 | 0 | -552.1667 | -1700 |  | sp1090 | 0.34987 | 0.61345 | 0.069715 | 1 | 0.64731 | 0.95219 | 0.12898 | 1 | 0.0090766 | 0.45419 | 0 | 0
| sp1091 | 15411.039 | 13707.0368 | 18685.1131 | 23545.4496 | 835.5785 | -1612.5113 | 0 | -508.5833 | -1700 |  | sp1091 | 0.34421 | 0.59854 | 0.071778 | 1 | 0.63685 | 0.95219 | 0.1328 | 1 | 0.0023606 | 0.43464 | 0 | 0
| sp1092 | 15403.8 | 13686.4 | 18663.4 | 23548.2 | 832.5192 | -1621.267 | 0 | -465 | -1700 |  | sp1092 | 0.33915 | 0.58377 | 0.073812 | 1 | 0.62748 | 0.95219 | 0.13656 | 1 | 0 | 0.414 | 0 | 0
| sp1093 | 15402.749 | 13668.3504 | 18641.3826 | 23545.0308 | 843.8173 | -1613.0373 | 0 | -455.5833 | -1700 |  | sp1093 | 0.33447 | 0.56903 | 0.075836 | 1 | 0.61883 | 0.9498 | 0.14031 | 1 | 0 | 0.38927 | 0 | 0
| sp1094 | 15401.7845 | 13651.2887 | 18617.8308 | 23535.9381 | 855.1154 | -1604.8077 | 0 | -446.1667 | -1700 |  | sp1094 | 0.32991 | 0.5542 | 0.077881 | 1 | 0.61039 | 0.94298 | 0.14409 | 1 | 0 | 0.3585 | 0 | 0
| sp1095 | 15400.9073 | 13634.9962 | 18592.7495 | 23521.5441 | 866.4135 | -1596.5781 | 0 | -436.75 | -1700 |  | sp1095 | 0.32548 | 0.53931 | 0.079947 | 1 | 0.60219 | 0.93229 | 0.14791 | 1 | 0 | 0.32315 | 0 | 0
| sp1096 | 15400.1183 | 13619.2544 | 18566.1437 | 23502.4709 | 877.7115 | -1588.3484 | 0 | -427.3333 | -1700 |  | sp1096 | 0.32119 | 0.52438 | 0.082035 | 1 | 0.59426 | 0.91828 | 0.15178 | 1 | 0 | 0.28467 | 0 | 0
| sp1097 | 15399.4187 | 13603.8445 | 18538.0181 | 23479.3408 | 889.0096 | -1580.1188 | 0 | -417.9167 | -1700 |  | sp1097 | 0.31706 | 0.50944 | 0.084145 | 1 | 0.5866 | 0.90149 | 0.15568 | 1 | 0 | 0.24454 | 0 | 0
| sp1098 | 15398.8092 | 13588.5478 | 18508.3777 | 23452.776 | 900.3077 | -1571.8891 | 0 | -408.5 | -1700 |  | sp1098 | 0.31309 | 0.49452 | 0.086277 | 1 | 0.57926 | 0.88248 | 0.15962 | 1 | 0 | 0.20421 | 0 | 0
| sp1099 | 15398.2909 | 13573.1456 | 18477.2275 | 23423.3985 | 911.6058 | -1563.6595 | 0 | -399.0833 | -1700 |  | sp1099 | 0.30929 | 0.47964 | 0.088431 | 1 | 0.57224 | 0.86179 | 0.16361 | 1 | 0 | 0.16514 | 0 | 0
| sp1100 | 15397.8647 | 13557.4194 | 18444.5723 | 23391.8308 | 922.9038 | -1555.4299 | 0 | -389.6667 | -1700 |  | sp1100 | 0.30569 | 0.46482 | 0.090609 | 1 | 0.56558 | 0.83998 | 0.16764 | 1 | 0 | 0.12881 | 0 | 0
| sp1101 | 15397.5316 | 13541.1504 | 18410.417 | 23358.6948 | 934.2019 | -1547.2002 | 0 | -380.25 | -1700 |  | sp1101 | 0.30229 | 0.45009 | 0.09281 | 1 | 0.55929 | 0.81759 | 0.17171 | 1 | 0 | 0.096666 | 0 | 0
| sp1102 | 15397.2924 | 13524.1199 | 18374.7666 | 23324.6129 | 945.5 | -1538.9706 | 0 | -370.8333 | -1700 |  | sp1102 | 0.29911 | 0.43548 | 0.095035 | 1 | 0.5534 | 0.79517 | 0.17583 | 1 | 0 | 0.070175 | 0 | 0
| sp1103 | 15397.1483 | 13506.1094 | 18337.626 | 23290.2073 | 956.7981 | -1530.741 | 0 | -361.4167 | -1700 |  | sp1103 | 0.29615 | 0.42101 | 0.097284 | 1 | 0.54793 | 0.77328 | 0.17999 | 1 | 0 | 0.050799 | 0 | 0
| sp1104 | 15397.1 | 13486.9 | 18299 | 23256.1 | 968.0962 | -1522.5113 | 0 | -352 | -1700 |  | sp1104 | 0.29344 | 0.4067 | 0.099557 | 1 | 0.5429 | 0.75246 | 0.1842 | 1 | 0 | 0.04 | 0 | 0
| sp1105 | 15400.801 | 13464.5193 | 18257.2725 | 23219.4524 | 971.8734 | -1516.2952 | 0 | -332.8333 | -1700 |  | sp1105 | 0.29079 | 0.39222 | 0.10187 | 0.99959 | 0.53801 | 0.73088 | 0.18847 | 1 | 0 | 0.034152 | 0 | 0
| sp1106 | 15411.0333 | 13437.9024 | 18211.18 | 23177.4201 | 975.6506 | -1510.0792 | 0 | -313.6667 | -1700 |  | sp1106 | 0.28809 | 0.37734 | 0.10421 | 0.99842 | 0.53301 | 0.70675 | 0.19281 | 1 | 0 | 0.028672 | 0 | 0
| sp1107 | 15426.4906 | 13408.1923 | 18161.2561 | 23130.6163 | 979.4279 | -1503.8631 | 0 | -294.5 | -1700 |  | sp1107 | 0.28538 | 0.36221 | 0.1066 | 0.99654 | 0.52799 | 0.68061 | 0.19723 | 1 | 0 | 0.023587 | 0 | 0
| sp1108 | 15445.8667 | 13376.532 | 18108.0346 | 23079.6548 | 983.2051 | -1497.6471 | 0 | -275.3333 | -1700 |  | sp1108 | 0.28272 | 0.347 | 0.10902 | 0.99401 | 0.52307 | 0.65302 | 0.2017 | 1 | 0 | 0.018923 | 0 | 0
| sp1109 | 15467.8552 | 13344.0645 | 18052.0493 | 23025.1489 | 986.9824 | -1491.431 | 0 | -256.1667 | -1700 |  | sp1109 | 0.28016 | 0.33187 | 0.11146 | 0.9909 | 0.51834 | 0.62456 | 0.20622 | 1 | 0 | 0.014707 | 0 | 0
| sp1110 | 15491.15 | 13311.9328 | 17993.834 | 22967.7122 | 990.7596 | -1485.2149 | 0 | -237 | -1700 |  | sp1110 | 0.27776 | 0.31699 | 0.11393 | 0.98726 | 0.5139 | 0.59579 | 0.21079 | 1 | 0 | 0.010966 | 0 | 0
| sp1111 | 15514.4448 | 13281.2797 | 17933.9223 | 22907.9581 | 994.5369 | -1478.9989 | 0 | -217.8333 | -1700 |  | sp1111 | 0.27558 | 0.30253 | 0.11641 | 0.98317 | 0.50987 | 0.56726 | 0.21538 | 1 | 0 | 0.0077272 | 0 | 0
| sp1112 | 15536.4333 | 13253.2484 | 17872.848 | 22846.5002 | 998.3141 | -1472.7828 | 0 | -198.6667 | -1700 |  | sp1112 | 0.27367 | 0.28864 | 0.11891 | 0.97868 | 0.50633 | 0.53954 | 0.22 | 1 | 0 | 0.005017 | 0 | 0
| sp1113 | 15555.8094 | 13228.9818 | 17811.1449 | 22783.9519 | 1002.0913 | -1466.5667 | 0 | -179.5 | -1700 |  | sp1113 | 0.27209 | 0.27549 | 0.12141 | 0.97386 | 0.50341 | 0.51319 | 0.22462 | 1 | 0 | 0.0028623 | 0 | 0
| sp1114 | 15571.2667 | 13209.6229 | 17749.3467 | 22720.9268 | 1005.8686 | -1460.3507 | 0 | -160.3333 | -1700 |  | sp1114 | 0.27089 | 0.26325 | 0.12391 | 0.96876 | 0.50119 | 0.48877 | 0.22926 | 1 | 0 | 0.00129 | 0 | 0
| sp1115 | 15581.499 | 13196.3146 | 17687.9871 | 22658.0383 | 1009.6458 | -1454.1346 | 0 | -141.1667 | -1700 |  | sp1115 | 0.27013 | 0.25208 | 0.12641 | 0.96345 | 0.49978 | 0.46685 | 0.23388 | 1 | 0 | 0.00032698 | 0 | 0
| sp1116 | 15585.2 | 13190.2 | 17627.6 | 22595.9 | 1013.4231 | -1447.9186 | 0 | -122 | -1700 |  | sp1116 | 0.26986 | 0.24214 | 0.12891 | 0.958 | 0.49929 | 0.44799 | 0.2385 | 1 | 0 | 0 | 0 | 0
| sp1117 | 15579.5523 | 13188.2936 | 17567.6222 | 22534.0623 | 1015.9455 | -1449.112 | 0 | -91.5 | -1700 |  | sp1117 | 0.27048 | 0.23307 | 0.1315 | 0.95139 | 0.50043 | 0.43121 | 0.2433 | 0.99906 | 0 | 0 | 0 | 0
| sp1118 | 15563.4287 | 13186.7953 | 17507.0966 | 22471.5162 | 1018.4679 | -1450.3054 | 0 | -61 | -1700 |  | sp1118 | 0.27218 | 0.22438 | 0.13428 | 0.94277 | 0.50357 | 0.41514 | 0.24844 | 0.99646 | 0 | 0 | 0 | 0
| sp1119 | 15538.0587 | 13185.6256 | 17445.9658 | 22408.0365 | 1020.9904 | -1451.4989 | 0 | -30.5 | -1700 |  | sp1119 | 0.27474 | 0.21608 | 0.13718 | 0.93239 | 0.50832 | 0.39979 | 0.2538 | 0.99253 | 0 | 0 | 0 | 0
| sp1120 | 15504.6718 | 13184.7053 | 17384.1725 | 22343.3975 | 1023.5128 | -1452.6923 | 0 | 3.4674e-12 | -1700 |  | sp1120 | 0.27796 | 0.20816 | 0.14014 | 0.92051 | 0.51427 | 0.38513 | 0.25929 | 0.98761 | 0 | 0 | 0 | 0
| sp1121 | 15464.4973 | 13183.955 | 17321.6595 | 22277.3739 | 1026.0353 | -1453.8857 | 0 | 30.5 | -1700 |  | sp1121 | 0.28161 | 0.20062 | 0.14312 | 0.90739 | 0.52102 | 0.37118 | 0.26479 | 0.98202 | 0 | 0 | 0 | 0
| sp1122 | 15418.7649 | 13183.2954 | 17258.3694 | 22209.7401 | 1028.5577 | -1455.0792 | 0 | 61 | -1700 |  | sp1122 | 0.28548 | 0.19346 | 0.14604 | 0.89329 | 0.52818 | 0.35792 | 0.27019 | 0.9761 | 0 | 0 | 0 | 0
| sp1123 | 15368.7038 | 13182.6472 | 17194.2449 | 22140.2708 | 1031.0801 | -1456.2726 | 0 | 91.5 | -1700 |  | sp1123 | 0.28935 | 0.18666 | 0.14885 | 0.87847 | 0.53533 | 0.34536 | 0.2754 | 0.97018 | 0 | 0 | 0 | 0
| sp1124 | 15315.5435 | 13181.931 | 17129.2286 | 22068.7405 | 1033.6026 | -1457.4661 | 0 | 122 | -1700 |  | sp1124 | 0.293 | 0.18024 | 0.1515 | 0.86318 | 0.54209 | 0.33347 | 0.2803 | 0.96459 | 0 | 0 | 0 | 0
| sp1125 | 15260.5136 | 13181.0675 | 17063.2633 | 21994.9238 | 1036.125 | -1458.6595 | 0 | 152.5 | -1700 |  | sp1125 | 0.29621 | 0.17418 | 0.15392 | 0.84768 | 0.54804 | 0.32226 | 0.28478 | 0.95966 | 0 | 0 | 0 | 0
| sp1126 | 15204.8434 | 13179.9774 | 16996.2917 | 21918.595 | 1038.6474 | -1459.8529 | 0 | 183 | -1700 |  | sp1126 | 0.29878 | 0.16849 | 0.15607 | 0.83224 | 0.55279 | 0.31173 | 0.28875 | 0.95574 | 0 | 0 | 0 | 0
| sp1127 | 15149.7624 | 13178.5814 | 16928.2563 | 21839.5289 | 1041.1699 | -1461.0464 | 0 | 213.5 | -1700 |  | sp1127 | 0.30048 | 0.16315 | 0.15788 | 0.8171 | 0.55593 | 0.30186 | 0.29209 | 0.95313 | 0 | 0 | 0 | 0
| sp1128 | 15096.5 | 13176.8 | 16859.1 | 21757.5 | 1043.6923 | -1462.2398 | 0 | 244 | -1700 |  | sp1128 | 0.30109 | 0.15818 | 0.15929 | 0.80254 | 0.55707 | 0.29265 | 0.29471 | 0.95219 | 0 | 0 | 0 | 0
| sp1129 | 15041.1024 | 13174.0982 | 16787.7549 | 21669.7722 | 1048.0705 | -1465.1848 | 0 | 277.1667 | -1700 |  | sp1129 | 0.30075 | 0.15362 | 0.16048 | 0.78806 | 0.55644 | 0.28421 | 0.29691 | 0.95219 | 0 | 0 | 0 | 0
| sp1130 | 14979.4536 | 13170.0185 | 16713.5703 | 21574.6471 | 1052.4487 | -1468.1297 | 0 | 310.3333 | -1700 |  | sp1130 | 0.29978 | 0.14948 | 0.16164 | 0.77308 | 0.55463 | 0.27656 | 0.29906 | 0.95219 | 0 | 0 | 0 | 0
| sp1131 | 14912.5403 | 13164.5987 | 16637.1148 | 21473.4559 | 1056.8269 | -1471.0747 | 0 | 343.5 | -1700 |  | sp1131 | 0.29822 | 0.1457 | 0.16277 | 0.75768 | 0.55175 | 0.26956 | 0.30115 | 0.95219 | 0 | 0 | 0 | 0
| sp1132 | 14841.3491 | 13157.876 | 16558.9565 | 21367.5298 | 1061.2051 | -1474.0196 | 0 | 376.6667 | -1700 |  | sp1132 | 0.29613 | 0.14218 | 0.16384 | 0.74195 | 0.54789 | 0.26306 | 0.30314 | 0.95219 | 0 | 0 | 0 | 0
| sp1133 | 14766.8664 | 13149.8882 | 16479.664 | 21258.1999 | 1065.5833 | -1476.9646 | 0 | 409.8333 | -1700 |  | sp1133 | 0.29358 | 0.13886 | 0.16485 | 0.72597 | 0.54318 | 0.25691 | 0.305 | 0.95219 | 0 | 0 | 0 | 0
| sp1134 | 14690.0789 | 13140.6727 | 16399.8055 | 21146.7973 | 1069.9615 | -1479.9095 | 0 | 443 | -1700 |  | sp1134 | 0.29063 | 0.13564 | 0.16577 | 0.70982 | 0.5377 | 0.25096 | 0.3067 | 0.95219 | 0 | 0 | 0 | 0
| sp1135 | 14611.9731 | 13130.2671 | 16319.9495 | 21034.6532 | 1074.3397 | -1482.8544 | 0 | 476.1667 | -1700 |  | sp1135 | 0.28732 | 0.13247 | 0.16659 | 0.69359 | 0.53159 | 0.24508 | 0.30822 | 0.95219 | 0 | 0 | 0 | 0
| sp1136 | 14533.5357 | 13118.7088 | 16240.6644 | 20923.0988 | 1078.7179 | -1485.7994 | 0 | 509.3333 | -1700 |  | sp1136 | 0.28372 | 0.12924 | 0.1673 | 0.67735 | 0.52493 | 0.23912 | 0.30953 | 0.95219 | 0 | 0 | 0 | 0
| sp1137 | 14455.753 | 13106.0355 | 16162.5185 | 20813.4651 | 1083.0962 | -1488.7443 | 0 | 542.5 | -1700 |  | sp1137 | 0.27988 | 0.1259 | 0.16788 | 0.66121 | 0.51783 | 0.23294 | 0.3106 | 0.95219 | 0 | 0 | 0 | 0
| sp1138 | 14379.6118 | 13092.2845 | 16086.0802 | 20707.0833 | 1087.4744 | -1491.6893 | 0 | 575.6667 | -1700 |  | sp1138 | 0.27587 | 0.12236 | 0.16831 | 0.64522 | 0.51041 | 0.22638 | 0.31139 | 0.95219 | 0 | 0 | 0 | 0
| sp1139 | 14306.0986 | 13077.4935 | 16011.9179 | 20605.2845 | 1091.8526 | -1494.6342 | 0 | 608.8333 | -1700 |  | sp1139 | 0.27174 | 0.11853 | 0.16858 | 0.6295 | 0.50277 | 0.2193 | 0.31189 | 0.95219 | 0 | 0 | 0 | 0
| sp1140 | 14236.2 | 13061.7 | 15940.6 | 20509.4 | 1096.2308 | -1497.5792 | 0 | 642 | -1700 |  | sp1140 | 0.26755 | 0.11435 | 0.16867 | 0.6141 | 0.49501 | 0.21156 | 0.31207 | 0.95219 | 0 | 0 | 0 | 0
| sp1141 | 14169.8275 | 13035.3077 | 15872.1727 | 20418.2037 | 1117.7724 | -1523.3541 | 0 | 671.8333 | -1700 |  | sp1141 | 0.26233 | 0.10936 | 0.16859 | 0.59785 | 0.48536 | 0.20234 | 0.31192 | 0.94938 | 0 | 0 | 0 | 0
| sp1142 | 14105.8364 | 12991.2339 | 15806.0116 | 20329.3936 | 1139.3141 | -1549.129 | 0 | 701.6667 | -1700 |  | sp1142 | 0.25533 | 0.10337 | 0.16837 | 0.5799 | 0.4724 | 0.19125 | 0.31151 | 0.94161 | 0 | 0 | 0 | 0
| sp1143 | 14043.6283 | 12933.2862 | 15741.6787 | 20242.6869 | 1160.8558 | -1574.9038 | 0 | 731.5 | -1700 |  | sp1143 | 0.2469 | 0.096643 | 0.168 | 0.56084 | 0.4568 | 0.1788 | 0.31083 | 0.92986 | 0 | 0 | 0 | 0
| sp1144 | 13982.6053 | 12865.2723 | 15678.7362 | 20157.8007 | 1182.3974 | -1600.6787 | 0 | 761.3333 | -1700 |  | sp1144 | 0.23739 | 0.089456 | 0.1675 | 0.54127 | 0.43922 | 0.16551 | 0.30991 | 0.91513 | 0 | 0 | 0 | 0
| sp1145 | 13922.169 | 12790.9998 | 15616.7461 | 20074.452 | 1203.9391 | -1626.4536 | 0 | 791.1667 | -1700 |  | sp1145 | 0.22718 | 0.082085 | 0.16688 | 0.52177 | 0.42032 | 0.15187 | 0.30875 | 0.89842 | 0 | 0 | 0 | 0
| sp1146 | 13861.7214 | 12714.2766 | 15555.2705 | 19992.358 | 1225.4808 | -1652.2285 | 0 | 821 | -1700 |  | sp1146 | 0.21661 | 0.074804 | 0.16613 | 0.50295 | 0.40077 | 0.1384 | 0.30737 | 0.88072 | 0 | 0 | 0 | 0
| sp1147 | 13800.6643 | 12638.9102 | 15493.8715 | 19911.2358 | 1247.0224 | -1678.0034 | 0 | 850.8333 | -1700 |  | sp1147 | 0.20605 | 0.067889 | 0.16528 | 0.48539 | 0.38123 | 0.1256 | 0.30579 | 0.86302 | 0 | 0 | 0 | 0
| sp1148 | 13738.3994 | 12568.7084 | 15432.1113 | 19830.8025 | 1268.5641 | -1703.7783 | 0 | 880.6667 | -1700 |  | sp1148 | 0.19586 | 0.061615 | 0.16431 | 0.4697 | 0.36236 | 0.114 | 0.30401 | 0.84631 | 0 | 0 | 0 | 0
| sp1149 | 13674.3288 | 12507.4787 | 15369.552 | 19750.7751 | 1290.1058 | -1729.5532 | 0 | 910.5 | -1700 |  | sp1149 | 0.18638 | 0.056256 | 0.16326 | 0.45646 | 0.34484 | 0.10408 | 0.30205 | 0.83159 | 0 | 0 | 0 | 0
| sp1150 | 13607.8541 | 12459.029 | 15305.7556 | 19670.8708 | 1311.6474 | -1755.3281 | 0 | 940.3333 | -1700 |  | sp1150 | 0.17799 | 0.052088 | 0.16211 | 0.44626 | 0.32932 | 0.096369 | 0.29993 | 0.81984 | 0 | 0 | 0 | 0
| sp1151 | 13538.3772 | 12427.1669 | 15240.2842 | 19590.8068 | 1333.1891 | -1781.1029 | 0 | 970.1667 | -1700 |  | sp1151 | 0.17105 | 0.049385 | 0.16088 | 0.43971 | 0.31646 | 0.091369 | 0.29765 | 0.81206 | 0 | 0 | 0 | 0
| sp1152 | 13465.3 | 12415.7 | 15172.7 | 19510.3 | 1354.7308 | -1806.8778 | 0 | 1000 | -1700 |  | sp1152 | 0.1659 | 0.048423 | 0.15957 | 0.4374 | 0.30694 | 0.089589 | 0.29524 | 0.80925 | 0 | 0 | 0 | 0
| sp1153 | 13386.8017 | 12419.6116 | 15101.9834 | 19427.699 | 1366.2756 | -1825.3997 | 0 | 1000 | -1700 |  | sp1153 | 0.16203 | 0.048627 | 0.15736 | 0.44032 | 0.29979 | 0.089966 | 0.29113 | 0.81206 | 0 | 0 | 0 | 0
| sp1154 | 13302.2429 | 12430.4259 | 15027.9397 | 19342.2572 | 1377.8205 | -1843.9216 | 0 | 1000 | -1700 |  | sp1154 | 0.15865 | 0.049189 | 0.15357 | 0.44842 | 0.29353 | 0.091007 | 0.28413 | 0.81984 | 0 | 0 | 0 | 0
| sp1155 | 13212.7976 | 12446.7625 | 14951.3685 | 19255.0491 | 1389.3654 | -1862.4434 | 0 | 1000 | -1700 |  | sp1155 | 0.15566 | 0.05004 | 0.14849 | 0.46064 | 0.288 | 0.09258 | 0.27474 | 0.83159 | 0 | 0 | 0 | 0
| sp1156 | 13119.6398 | 12467.2407 | 14873.0692 | 19167.1494 | 1400.9103 | -1880.9653 | 0 | 1000 | -1700 |  | sp1156 | 0.15299 | 0.051106 | 0.1424 | 0.47597 | 0.28306 | 0.094553 | 0.26346 | 0.84631 | 0 | 0 | 0 | 0
| sp1157 | 13023.9433 | 12490.4801 | 14793.8413 | 19079.6326 | 1412.4551 | -1899.4872 | 0 | 1000 | -1700 |  | sp1157 | 0.15056 | 0.052315 | 0.13557 | 0.49336 | 0.27855 | 0.096791 | 0.25082 | 0.86302 | 0 | 0 | 0 | 0
| sp1158 | 12926.8823 | 12515.1 | 14714.4842 | 18993.5733 | 1424 | -1918.009 | 0 | 1000 | -1700 |  | sp1158 | 0.14827 | 0.053597 | 0.12827 | 0.51179 | 0.27432 | 0.099161 | 0.23732 | 0.88072 | 0 | 0 | 0 | 0
| sp1159 | 12829.6305 | 12539.7199 | 14635.7974 | 18910.046 | 1435.5449 | -1936.5309 | 0 | 1000 | -1700 |  | sp1159 | 0.14605 | 0.054878 | 0.12078 | 0.53021 | 0.27022 | 0.10153 | 0.22347 | 0.89842 | 0 | 0 | 0 | 0
| sp1160 | 12733.362 | 12562.9593 | 14558.5805 | 18830.1253 | 1447.0897 | -1955.0528 | 0 | 1000 | -1700 |  | sp1160 | 0.14382 | 0.056087 | 0.11338 | 0.54761 | 0.26609 | 0.10377 | 0.20977 | 0.91513 | 0 | 0 | 0 | 0
| sp1161 | 12639.2508 | 12583.4375 | 14483.6328 | 18754.8858 | 1458.6346 | -1973.5747 | 0 | 1000 | -1700 |  | sp1161 | 0.1415 | 0.057153 | 0.10635 | 0.56293 | 0.26179 | 0.10574 | 0.19676 | 0.92986 | 0 | 0 | 0 | 0
| sp1162 | 12548.4707 | 12599.7741 | 14411.7538 | 18685.402 | 1470.1795 | -1992.0965 | 0 | 1000 | -1700 |  | sp1162 | 0.139 | 0.058004 | 0.099948 | 0.57516 | 0.25717 | 0.10732 | 0.18492 | 0.94161 | 0 | 0 | 0 | 0
| sp1163 | 12462.1958 | 12610.5884 | 14343.7431 | 18622.7486 | 1481.7244 | -2010.6184 | 0 | 1000 | -1700 |  | sp1163 | 0.13624 | 0.058566 | 0.094465 | 0.58325 | 0.25206 | 0.10836 | 0.17478 | 0.94938 | 0 | 0 | 0 | 0
| sp1164 | 12381.6 | 12614.5 | 14280.4 | 18568 | 1493.2692 | -2029.1403 | 0 | 1000 | -1700 |  | sp1164 | 0.13314 | 0.05877 | 0.090174 | 0.58618 | 0.24633 | 0.10873 | 0.16684 | 0.95219 | 0 | 0 | 0 | 0
| sp1165 | 12304.3723 | 12600.5118 | 14220.4673 | 18519.6059 | 1485.7196 | -2024.9811 | 0 | 990 | -1700 |  | sp1165 | 0.12971 | 0.05872 | 0.086728 | 0.58518 | 0.23998 | 0.10864 | 0.16046 | 0.95207 | 0 | 0 | 0 | 0
| sp1166 | 12227.6631 | 12561.2777 | 14162.145 | 18474.9591 | 1478.1699 | -2020.822 | 0 | 980 | -1700 |  | sp1166 | 0.12602 | 0.058581 | 0.083569 | 0.58235 | 0.23315 | 0.10838 | 0.15462 | 0.95172 | 0 | 0 | 0 | 0
| sp1167 | 12151.8383 | 12500.8935 | 14105.4185 | 18433.5486 | 1470.6202 | -2016.6629 | 0 | 970 | -1700 |  | sp1167 | 0.12211 | 0.05837 | 0.080657 | 0.57793 | 0.22592 | 0.10799 | 0.14923 | 0.95115 | 0 | 0 | 0 | 0
| sp1168 | 12077.2639 | 12423.4552 | 14050.2734 | 18394.8635 | 1463.0705 | -2012.5038 | 0 | 960 | -1700 |  | sp1168 | 0.11802 | 0.058107 | 0.077951 | 0.57216 | 0.21836 | 0.10751 | 0.14422 | 0.95035 | 0 | 0 | 0 | 0
| sp1169 | 12004.3059 | 12333.0586 | 13996.6951 | 18358.3932 | 1455.5208 | -2008.3446 | 0 | 950 | -1700 |  | sp1169 | 0.11379 | 0.057808 | 0.075409 | 0.56528 | 0.21053 | 0.10695 | 0.13952 | 0.94935 | 0 | 0 | 0 | 0
| sp1170 | 11933.3303 | 12233.7995 | 13944.6692 | 18323.6266 | 1447.9712 | -2004.1855 | 0 | 940 | -1700 |  | sp1170 | 0.10945 | 0.057491 | 0.07299 | 0.55753 | 0.20251 | 0.10637 | 0.13504 | 0.94814 | 0 | 0 | 0 | 0
| sp1171 | 11864.7029 | 12129.7737 | 13894.1811 | 18290.053 | 1440.4215 | -2000.0264 | 0 | 930 | -1700 |  | sp1171 | 0.10505 | 0.057174 | 0.070653 | 0.54917 | 0.19435 | 0.10578 | 0.13072 | 0.94674 | 0 | 0 | 0 | 0
| sp1172 | 11798.7899 | 12025.0771 | 13845.2163 | 18257.1616 | 1432.8718 | -1995.8673 | 0 | 920 | -1700 |  | sp1172 | 0.10061 | 0.056875 | 0.068358 | 0.54042 | 0.18614 | 0.10523 | 0.12647 | 0.94515 | 0 | 0 | 0 | 0
| sp1173 | 11735.9571 | 11923.8056 | 13797.7603 | 18224.4414 | 1425.3221 | -1991.7081 | 0 | 910 | -1700 |  | sp1173 | 0.096173 | 0.056612 | 0.066062 | 0.53154 | 0.17793 | 0.10474 | 0.12223 | 0.94339 | 0 | 0 | 0 | 0
| sp1174 | 11676.5705 | 11830.0551 | 13751.7986 | 18191.3816 | 1417.7724 | -1987.549 | 0 | 900 | -1700 |  | sp1174 | 0.091779 | 0.056401 | 0.063726 | 0.52276 | 0.16981 | 0.10435 | 0.1179 | 0.94145 | 0 | 0 | 0 | 0
| sp1175 | 11620.9962 | 11747.9212 | 13707.3167 | 18157.4714 | 1410.2228 | -1983.3899 | 0 | 890 | -1700 |  | sp1175 | 0.087465 | 0.056262 | 0.061307 | 0.51433 | 0.16182 | 0.1041 | 0.11343 | 0.93935 | 0 | 0 | 0 | 0
| sp1176 | 11569.6 | 11681.5 | 13664.3 | 18122.2 | 1402.6731 | -1979.2308 | 0 | 880 | -1700 |  | sp1176 | 0.083266 | 0.056212 | 0.058765 | 0.50649 | 0.15406 | 0.104 | 0.10872 | 0.93709 | 0 | 0 | 0 | 0
| sp1177 | 11521.287 | 11625.1691 | 13622.2302 | 18085.097 | 1392.4968 | -1972.9751 | 0 | 885.0833 | -1700 |  | sp1177 | 0.079036 | 0.056276 | 0.056101 | 0.4985 | 0.14623 | 0.10412 | 0.1038 | 0.93194 | 0 | 0 | 0 | 0
| sp1178 | 11474.721 | 11570.622 | 13580.7109 | 18046.4187 | 1382.3205 | -1966.7195 | 0 | 890.1667 | -1700 |  | sp1178 | 0.074642 | 0.05646 | 0.053361 | 0.4896 | 0.1381 | 0.10446 | 0.098726 | 0.92178 | 0 | 0 | 0 | 0
| sp1179 | 11429.9057 | 11517.9284 | 13539.9107 | 18006.7442 | 1372.1442 | -1960.4638 | 0 | 895.25 | -1700 |  | sp1179 | 0.070139 | 0.056749 | 0.050571 | 0.48004 | 0.12977 | 0.105 | 0.093563 | 0.90753 | 0 | 0 | 0 | 0
| sp1180 | 11386.8452 | 11467.1582 | 13499.9984 | 17966.6526 | 1361.9679 | -1954.2081 | 0 | 900.3333 | -1700 |  | sp1180 | 0.065584 | 0.05713 | 0.047755 | 0.47007 | 0.12134 | 0.1057 | 0.088353 | 0.89011 | 0 | 0 | 0 | 0
| sp1181 | 11345.5433 | 11418.381 | 13461.1426 | 17926.7231 | 1351.7917 | -1947.9525 | 0 | 905.4167 | -1700 |  | sp1181 | 0.061034 | 0.057589 | 0.044939 | 0.45992 | 0.11292 | 0.10655 | 0.083143 | 0.87045 | 0 | 0 | 0 | 0
| sp1182 | 11306.004 | 11371.6665 | 13423.5119 | 17887.5348 | 1341.6154 | -1941.6968 | 0 | 910.5 | -1700 |  | sp1182 | 0.056545 | 0.058111 | 0.042148 | 0.44983 | 0.10462 | 0.10752 | 0.07798 | 0.84948 | 0 | 0 | 0 | 0
| sp1183 | 11268.2311 | 11327.0843 | 13387.275 | 17849.6667 | 1331.4391 | -1935.4412 | 0 | 915.5833 | -1700 |  | sp1183 | 0.052173 | 0.058684 | 0.039408 | 0.44005 | 0.096528 | 0.10857 | 0.07291 | 0.82812 | 0 | 0 | 0 | 0
| sp1184 | 11232.2285 | 11284.7044 | 13352.6005 | 17813.6981 | 1321.2628 | -1929.1855 | 0 | 920.6667 | -1700 |  | sp1184 | 0.047975 | 0.059292 | 0.036744 | 0.43082 | 0.088761 | 0.1097 | 0.067982 | 0.80729 | 0 | 0 | 0 | 0
| sp1185 | 11198.0002 | 11244.5962 | 13319.6572 | 17780.208 | 1311.0865 | -1922.9299 | 0 | 925.75 | -1700 |  | sp1185 | 0.044007 | 0.059923 | 0.034181 | 0.42238 | 0.08142 | 0.11087 | 0.063241 | 0.78793 | 0 | 0 | 0 | 0
| sp1186 | 11165.5501 | 11206.8296 | 13288.6135 | 17749.7755 | 1300.9103 | -1916.6742 | 0 | 930.8333 | -1700 |  | sp1186 | 0.040326 | 0.060562 | 0.031745 | 0.41497 | 0.074609 | 0.11205 | 0.058734 | 0.77095 | 0 | 0 | 0 | 0
| sp1187 | 11134.8821 | 11171.4743 | 13259.6382 | 17722.9798 | 1290.734 | -1910.4186 | 0 | 935.9167 | -1700 |  | sp1187 | 0.036988 | 0.061195 | 0.029462 | 0.40884 | 0.068433 | 0.11322 | 0.054508 | 0.75729 | 0 | 0 | 0 | 0
| sp1188 | 11106 | 11138.6 | 13232.9 | 17700.4 | 1280.5577 | -1904.1629 | 0 | 941 | -1700 |  | sp1188 | 0.034049 | 0.061809 | 0.027355 | 0.40422 | 0.062996 | 0.11435 | 0.050611 | 0.74786 | 0 | 0 | 0 | 0
| sp1189 | 11078.0193 | 11107.1894 | 13207.6413 | 17680.9994 | 1263.8542 | -1893.2824 | 0 | 937.6667 | -1700 |  | sp1189 | 0.031358 | 0.062459 | 0.025283 | 0.40054 | 0.058017 | 0.11556 | 0.046778 | 0.74105 | 0 | 0 | 0 | 0
| sp1190 | 11050.2334 | 11076.3279 | 13183.0552 | 17663.2185 | 1247.1506 | -1882.402 | 0 | 934.3333 | -1700 |  | sp1190 | 0.028736 | 0.063199 | 0.02312 | 0.39707 | 0.053166 | 0.11693 | 0.042776 | 0.73463 | 0 | 0 | 0 | 0
| sp1191 | 11022.9132 | 11046.239 | 13159.2356 | 17646.8524 | 1230.4471 | -1871.5215 | 0 | 931 | -1700 |  | sp1191 | 0.026198 | 0.064012 | 0.020917 | 0.39381 | 0.048469 | 0.11843 | 0.038701 | 0.72861 | 0 | 0 | 0 | 0
| sp1192 | 10996.3297 | 11017.1464 | 13136.277 | 17631.696 | 1213.7436 | -1860.641 | 0 | 927.6667 | -1700 |  | sp1192 | 0.023758 | 0.064882 | 0.018726 | 0.39078 | 0.043956 | 0.12004 | 0.034647 | 0.723 | 0 | 0 | 0 | 0
| sp1193 | 10970.754 | 10989.2736 | 13114.2733 | 17617.5445 | 1197.0401 | -1849.7606 | 0 | 924.3333 | -1700 |  | sp1193 | 0.021433 | 0.065791 | 0.016599 | 0.38797 | 0.039654 | 0.12172 | 0.030711 | 0.71781 | 0 | 0 | 0 | 0
| sp1194 | 10946.4569 | 10962.8442 | 13093.3188 | 17604.1928 | 1180.3365 | -1838.8801 | 0 | 921 | -1700 |  | sp1194 | 0.019237 | 0.066724 | 0.014585 | 0.38539 | 0.035592 | 0.12345 | 0.026986 | 0.71304 | 0 | 0 | 0 | 0
| sp1195 | 10923.7094 | 10938.0818 | 13073.5078 | 17591.436 | 1163.633 | -1827.9996 | 0 | 917.6667 | -1700 |  | sp1195 | 0.017186 | 0.067663 | 0.012738 | 0.38305 | 0.031797 | 0.12519 | 0.023568 | 0.7087 | 0 | 0 | 0 | 0
| sp1196 | 10902.7824 | 10915.2099 | 13054.9343 | 17579.069 | 1146.9295 | -1817.1192 | 0 | 914.3333 | -1700 |  | sp1196 | 0.015295 | 0.068592 | 0.011108 | 0.38095 | 0.028297 | 0.12691 | 0.020552 | 0.70481 | 0 | 0 | 0 | 0
| sp1197 | 10883.9471 | 10894.4523 | 13037.6926 | 17566.8869 | 1130.226 | -1806.2387 | 0 | 911 | -1700 |  | sp1197 | 0.013579 | 0.069494 | 0.0097464 | 0.37909 | 0.025122 | 0.12857 | 0.018034 | 0.70138 | 0 | 0 | 0 | 0
| sp1198 | 10867.4742 | 10876.0323 | 13021.8769 | 17554.6847 | 1113.5224 | -1795.3582 | 0 | 907.6667 | -1700 |  | sp1198 | 0.012053 | 0.070352 | 0.008705 | 0.37748 | 0.022299 | 0.13016 | 0.016107 | 0.6984 | 0 | 0 | 0 | 0
| sp1199 | 10853.6349 | 10860.1737 | 13007.5813 | 17542.2574 | 1096.8189 | -1784.4778 | 0 | 904.3333 | -1700 |  | sp1199 | 0.010732 | 0.071149 | 0.0080351 | 0.37613 | 0.019855 | 0.13164 | 0.014867 | 0.6959 | 0 | 0 | 0 | 0
| sp1200 | 10842.7 | 10847.1 | 12994.9 | 17529.4 | 1080.1154 | -1773.5973 | 0 | 901 | -1700 |  | sp1200 | 0.009632 | 0.07187 | 0.007788 | 0.37504 | 0.01782 | 0.13297 | 0.01441 | 0.69388 | 0 | 0 | 0 | 0
| sp1201 | 10833.3971 | 10835.5468 | 12982.9557 | 17515.4796 | 1063.1571 | -1759.1855 | 0 | 900 | -1700 |  | sp1201 | 0.0086695 | 0.072507 | 0.0077716 | 0.37417 | 0.016039 | 0.13415 | 0.014379 | 0.69227 | 0 | 0.00012927 | 0 | 0
| sp1202 | 10824.344 | 10824.2018 | 12970.9481 | 17500.312 | 1046.1987 | -1744.7738 | 0 | 899 | -1700 |  | sp1202 | 0.0077535 | 0.073078 | 0.007759 | 0.37347 | 0.014345 | 0.13521 | 0.014356 | 0.69097 | 0 | 0.00051301 | 0 | 0
| sp1203 | 10815.6473 | 10813.2168 | 12959.0873 | 17484.3657 | 1029.2404 | -1730.362 | 0 | 898 | -1700 |  | sp1203 | 0.0068871 | 0.073597 | 0.0077495 | 0.3729 | 0.012742 | 0.13617 | 0.014338 | 0.68991 | 0 | 0.0011451 | 0 | 0
| sp1204 | 10807.4136 | 10802.7436 | 12947.5833 | 17468.1091 | 1012.2821 | -1715.9502 | 0 | 897 | -1700 |  | sp1204 | 0.0060734 | 0.074082 | 0.0077423 | 0.37242 | 0.011236 | 0.13706 | 0.014325 | 0.68903 | 0 | 0.0020194 | 0 | 0
| sp1205 | 10799.7495 | 10792.934 | 12936.6462 | 17452.0107 | 995.3237 | -1701.5385 | 0 | 896 | -1700 |  | sp1205 | 0.0053156 | 0.074548 | 0.0077366 | 0.372 | 0.0098345 | 0.13793 | 0.014314 | 0.68826 | 0 | 0.0031299 | 0 | 0
| sp1206 | 10792.7615 | 10783.9399 | 12926.4859 | 17436.5389 | 978.3654 | -1687.1267 | 0 | 895 | -1700 |  | sp1206 | 0.0046168 | 0.075013 | 0.0077317 | 0.37161 | 0.0085416 | 0.13879 | 0.014305 | 0.68754 | 0 | 0.0044703 | 0 | 0
| sp1207 | 10786.5562 | 10775.913 | 12917.3126 | 17422.1622 | 961.4071 | -1672.7149 | 0 | 894 | -1700 |  | sp1207 | 0.0039801 | 0.075492 | 0.0077268 | 0.37121 | 0.0073637 | 0.13967 | 0.014296 | 0.6868 | 0 | 0.0060346 | 0 | 0
| sp1208 | 10781.2401 | 10769.0051 | 12909.3361 | 17409.349 | 944.4487 | -1658.3032 | 0 | 893 | -1700 |  | sp1208 | 0.0034086 | 0.076001 | 0.0077212 | 0.37077 | 0.0063066 | 0.14061 | 0.014285 | 0.68597 | 0 | 0.0078166 | 0 | 0
| sp1209 | 10776.9199 | 10763.3681 | 12902.7666 | 17398.5677 | 927.4904 | -1643.8914 | 0 | 892 | -1700 |  | sp1209 | 0.0029056 | 0.076558 | 0.007714 | 0.37024 | 0.0053759 | 0.14164 | 0.014272 | 0.68501 | 0 | 0.0098103 | 0 | 0
| sp1210 | 10773.7021 | 10759.1537 | 12897.8141 | 17390.2868 | 910.5321 | -1629.4796 | 0 | 891 | -1700 |  | sp1210 | 0.002474 | 0.077178 | 0.0077046 | 0.36961 | 0.0045776 | 0.14279 | 0.014254 | 0.68383 | 0 | 0.01201 | 0 | 0
| sp1211 | 10771.6933 | 10756.5137 | 12894.6885 | 17384.9748 | 893.5737 | -1615.0679 | 0 | 890 | -1700 |  | sp1211 | 0.0021171 | 0.077878 | 0.0076922 | 0.36882 | 0.0039174 | 0.14408 | 0.014231 | 0.68237 | 0 | 0.014408 | 0 | 0
| sp1212 | 10771 | 10755.6 | 12893.6 | 17383.1 | 876.6154 | -1600.6561 | 0 | 889 | -1700 |  | sp1212 | 0.001838 | 0.078673 | 0.007676 | 0.36785 | 0.003401 | 0.14556 | 0.014201 | 0.68058 | 0 | 0.017 | 0 | 0
| sp1213 | 10774.036 | 10757.125 | 12897.2811 | 17387.8233 | 867.0737 | -1578.4578 | 0 | 894.4167 | -1700 |  | sp1213 | 0.0016024 | 0.079722 | 0.0075322 | 0.36608 | 0.0029652 | 0.1475 | 0.013935 | 0.67731 | 0 | 0.02354 | 0 | 0
| sp1214 | 10782.8363 | 10761.5699 | 12907.9319 | 17401.4628 | 857.5321 | -1556.2594 | 0 | 899.8333 | -1700 |  | sp1214 | 0.0013755 | 0.081125 | 0.0071673 | 0.36306 | 0.0025454 | 0.15009 | 0.013259 | 0.67172 | 0 | 0.037091 | 0 | 0
| sp1215 | 10796.9392 | 10768.7396 | 12924.9634 | 17423.2227 | 847.9904 | -1534.0611 | 0 | 905.25 | -1700 |  | sp1215 | 0.0011595 | 0.082809 | 0.0066257 | 0.35897 | 0.0021459 | 0.15321 | 0.012257 | 0.66416 | 0 | 0.056605 | 0 | 0
| sp1216 | 10815.8829 | 10778.4391 | 12947.7865 | 17452.3075 | 838.4487 | -1511.8627 | 0 | 910.6667 | -1700 |  | sp1216 | 0.00095674 | 0.084705 | 0.005952 | 0.35401 | 0.0017707 | 0.15672 | 0.011011 | 0.65498 | 0 | 0.081037 | 0 | 0
| sp1217 | 10839.2057 | 10790.4734 | 12975.8125 | 17487.9215 | 828.9071 | -1489.6644 | 0 | 916.0833 | -1700 |  | sp1217 | 0.00076939 | 0.08674 | 0.0051907 | 0.34838 | 0.0014242 | 0.16048 | 0.0096025 | 0.64456 | 0 | 0.10934 | 0 | 0
| sp1218 | 10866.4461 | 10804.6473 | 13008.4523 | 17529.269 | 819.3654 | -1467.4661 | 0 | 921.5 | -1700 |  | sp1218 | 0.00059972 | 0.088845 | 0.0043865 | 0.34226 | 0.0011103 | 0.16438 | 0.0081146 | 0.63324 | 0 | 0.14047 | 0 | 0
| sp1219 | 10897.1422 | 10820.7658 | 13045.1169 | 17575.5543 | 809.8237 | -1445.2677 | 0 | 926.9167 | -1700 |  | sp1219 | 0.00044998 | 0.090947 | 0.0035837 | 0.33586 | 0.00083328 | 0.16827 | 0.0066296 | 0.62139 | 0 | 0.17338 | 0 | 0
| sp1220 | 10930.8324 | 10838.6338 | 13085.2175 | 17625.9818 | 800.2821 | -1423.0694 | 0 | 932.3333 | -1700 |  | sp1220 | 0.00032243 | 0.092976 | 0.0028271 | 0.32935 | 0.00059732 | 0.17202 | 0.0052298 | 0.60935 | 0 | 0.20702 | 0 | 0
| sp1221 | 10967.055 | 10858.0563 | 13128.1651 | 17679.7557 | 790.7404 | -1400.871 | 0 | 937.75 | -1700 |  | sp1221 | 0.0002193 | 0.094861 | 0.0021611 | 0.32295 | 0.00040654 | 0.17551 | 0.0039977 | 0.59751 | 0 | 0.24035 | 0 | 0
| sp1222 | 11005.3482 | 10878.8382 | 13173.3706 | 17736.0805 | 781.1987 | -1378.6727 | 0 | 943.1667 | -1700 |  | sp1222 | 0.00014286 | 0.09653 | 0.0016302 | 0.31684 | 0.00026513 | 0.17859 | 0.0030156 | 0.5862 | 0 | 0.27232 | 0 | 0
| sp1223 | 11045.2505 | 10900.7845 | 13220.2453 | 17794.1605 | 771.6571 | -1356.4744 | 0 | 948.5833 | -1700 |  | sp1223 | 9.5339e-05 | 0.097913 | 0.001279 | 0.31121 | 0.00017723 | 0.18115 | 0.0023659 | 0.57578 | 0 | 0.30189 | 0 | 0
| sp1224 | 11086.3 | 10923.7 | 13268.2 | 17853.2 | 762.1154 | -1334.276 | 0 | 954 | -1700 |  | sp1224 | 7.9e-05 | 0.098938 | 0.001152 | 0.30626 | 0.000147 | 0.18305 | 0.002131 | 0.56663 | 0 | 0.328 | 0 | 0
| sp1225 | 11135.3364 | 10952.5594 | 13324.1101 | 17920.7759 | 772.008 | -1320.6787 | 0 | 954.9167 | -1700 |  | sp1225 | 9.128e-05 | 0.099704 | 0.0012622 | 0.30148 | 0.00016972 | 0.18447 | 0.002335 | 0.55778 | 0.00018261 | 0.35252 | 0 | 0
| sp1226 | 11198.4785 | 10991.8671 | 13394.2442 | 18003.8576 | 781.9006 | -1307.0814 | 0 | 955.8333 | -1700 |  | sp1226 | 0.00012769 | 0.10037 | 0.0015685 | 0.29632 | 0.00023708 | 0.1857 | 0.0029017 | 0.54824 | 0.00070695 | 0.37779 | 0 | 0
| sp1227 | 11274.1836 | 11040.7232 | 13477.1038 | 18100.7378 | 791.7933 | -1293.4842 | 0 | 956.75 | -1700 |  | sp1227 | 0.00018761 | 0.10095 | 0.002034 | 0.29094 | 0.00034792 | 0.18677 | 0.0037631 | 0.53829 | 0.0015378 | 0.40347 | 0 | 0
| sp1228 | 11360.9088 | 11098.2276 | 13571.19 | 18209.7092 | 801.6859 | -1279.8869 | 0 | 957.6667 | -1700 |  | sp1228 | 0.00027038 | 0.10146 | 0.0026221 | 0.28549 | 0.00050104 | 0.18773 | 0.0048513 | 0.52821 | 0.00264 | 0.42921 | 0 | 0
| sp1229 | 11457.1114 | 11163.4804 | 13675.0043 | 18329.0647 | 811.5785 | -1266.2896 | 0 | 958.5833 | -1700 |  | sp1229 | 0.00037537 | 0.10193 | 0.0032961 | 0.28012 | 0.00069528 | 0.1886 | 0.0060983 | 0.51826 | 0.0039783 | 0.45469 | 0 | 0
| sp1230 | 11561.2485 | 11235.5814 | 13787.048 | 18457.097 | 821.4712 | -1252.6923 | 0 | 959.5 | -1700 |  | sp1230 | 0.00050195 | 0.10238 | 0.0040191 | 0.27497 | 0.00092945 | 0.18941 | 0.0074362 | 0.50875 | 0.0055175 | 0.47955 | 0 | 0
| sp1231 | 11671.7773 | 11313.6307 | 13905.8223 | 18592.0989 | 831.3638 | -1239.095 | 0 | 960.4167 | -1700 |  | sp1231 | 0.00064947 | 0.10281 | 0.0047545 | 0.27021 | 0.0012024 | 0.19021 | 0.008797 | 0.49993 | 0.0072224 | 0.50347 | 0 | 0
| sp1232 | 11787.1551 | 11396.7282 | 14029.8286 | 18732.3632 | 841.2564 | -1225.4977 | 0 | 961.3333 | -1700 |  | sp1232 | 0.00081731 | 0.10325 | 0.0054656 | 0.26597 | 0.0015129 | 0.19103 | 0.010113 | 0.49209 | 0.0090578 | 0.5261 | 0 | 0
| sp1233 | 11905.8391 | 11483.9739 | 14157.5682 | 18876.1827 | 851.149 | -1211.9005 | 0 | 962.25 | -1700 |  | sp1233 | 0.0010048 | 0.10372 | 0.0061156 | 0.26241 | 0.0018598 | 0.19189 | 0.011315 | 0.48551 | 0.010988 | 0.54711 | 0 | 0
| sp1234 | 12026.2864 | 11574.4678 | 14287.5424 | 19021.8502 | 861.0417 | -1198.3032 | 0 | 963.1667 | -1700 |  | sp1234 | 0.0012114 | 0.10423 | 0.0066678 | 0.25969 | 0.0022419 | 0.19284 | 0.012337 | 0.48046 | 0.012979 | 0.56615 | 0 | 0
| sp1235 | 12146.9543 | 11667.3098 | 14418.2526 | 19167.6583 | 870.9343 | -1184.7059 | 0 | 964.0833 | -1700 |  | sp1235 | 0.0014363 | 0.1048 | 0.0070855 | 0.25794 | 0.002658 | 0.19391 | 0.01311 | 0.47723 | 0.014995 | 0.58289 | 0 | 0
| sp1236 | 12266.3 | 11761.6 | 14548.2 | 19311.9 | 880.8269 | -1171.1086 | 0 | 965 | -1700 |  | sp1236 | 0.001679 | 0.10546 | 0.007332 | 0.25733 | 0.003107 | 0.19512 | 0.013566 | 0.47609 | 0.017 | 0.597 | 0 | 0
| sp1237 | 12391.2572 | 11865.7984 | 14686.3689 | 19461.9956 | 889.9295 | -1136.7364 | 0 | 927.75 | -1700 |  | sp1237 | 0.0022886 | 0.10629 | 0.0074667 | 0.25742 | 0.0042348 | 0.19666 | 0.013815 | 0.47627 | 0.019026 | 0.60921 | 0 | 0
| sp1238 | 12528.2251 | 11987.106 | 14840.4723 | 19624.8049 | 899.0321 | -1102.3643 | 0 | 890.5 | -1700 |  | sp1238 | 0.0035431 | 0.10734 | 0.0075769 | 0.25769 | 0.0065557 | 0.19859 | 0.014019 | 0.47677 | 0.021155 | 0.62054 | 0 | 0
| sp1239 | 12674.8592 | 12122.7342 | 15007.1047 | 19797.7794 | 908.1346 | -1067.9921 | 0 | 853.25 | -1700 |  | sp1239 | 0.0053353 | 0.10854 | 0.0076672 | 0.25812 | 0.0098715 | 0.20081 | 0.014186 | 0.47756 | 0.023428 | 0.63106 | 0 | 0
| sp1240 | 12828.815 | 12269.8945 | 15182.8607 | 19978.3708 | 917.2372 | -1033.6199 | 0 | 816 | -1700 |  | sp1240 | 0.007558 | 0.10984 | 0.0077425 | 0.25867 | 0.013984 | 0.20323 | 0.014325 | 0.47858 | 0.025884 | 0.64087 | 0 | 0
| sp1241 | 12987.7479 | 12425.7983 | 15364.3348 | 20164.0305 | 926.3397 | -999.2477 | 0 | 778.75 | -1700 |  | sp1241 | 0.010104 | 0.1112 | 0.0078074 | 0.25933 | 0.018694 | 0.20573 | 0.014445 | 0.47981 | 0.028564 | 0.65004 | 0 | 0
| sp1242 | 13149.3136 | 12587.6569 | 15548.1214 | 20352.2104 | 935.4423 | -964.8756 | 0 | 741.5 | -1700 |  | sp1242 | 0.012866 | 0.11255 | 0.0078669 | 0.26008 | 0.023804 | 0.20823 | 0.014555 | 0.48119 | 0.031509 | 0.65865 | 0 | 0
| sp1243 | 13311.1673 | 12752.6818 | 15730.8152 | 20540.3618 | 944.5449 | -930.5034 | 0 | 704.25 | -1700 |  | sp1243 | 0.015737 | 0.11384 | 0.0079255 | 0.26088 | 0.029115 | 0.21062 | 0.014664 | 0.48268 | 0.034759 | 0.66678 | 0 | 0
| sp1244 | 13470.9647 | 12918.0844 | 15909.0107 | 20725.9366 | 953.6474 | -896.1312 | 0 | 667 | -1700 |  | sp1244 | 0.018609 | 0.11502 | 0.0079882 | 0.26173 | 0.034429 | 0.2128 | 0.014779 | 0.48423 | 0.038355 | 0.67451 | 0 | 0
| sp1245 | 13626.3612 | 13081.0761 | 16079.3024 | 20906.3861 | 962.75 | -861.759 | 0 | 629.75 | -1700 |  | sp1245 | 0.021375 | 0.11603 | 0.0080596 | 0.26258 | 0.039548 | 0.21467 | 0.014912 | 0.48582 | 0.042336 | 0.68192 | 0 | 0
| sp1246 | 13775.0122 | 13238.8683 | 16238.2848 | 21079.1622 | 971.8526 | -827.3869 | 0 | 592.5 | -1700 |  | sp1246 | 0.023929 | 0.11682 | 0.0081445 | 0.26343 | 0.044273 | 0.21613 | 0.015069 | 0.48739 | 0.046744 | 0.68908 | 0 | 0
| sp1247 | 13914.5733 | 13388.6725 | 16382.5525 | 21241.7163 | 980.9551 | -793.0147 | 0 | 555.25 | -1700 |  | sp1247 | 0.026163 | 0.11733 | 0.0082477 | 0.26425 | 0.048405 | 0.21708 | 0.015259 | 0.4889 | 0.051618 | 0.69608 | 0 | 0
| sp1248 | 14042.7 | 13527.7 | 16508.7 | 21391.5 | 990.0577 | -758.6425 | 0 | 518 | -1700 |  | sp1248 | 0.027969 | 0.11751 | 0.008374 | 0.26501 | 0.051747 | 0.21742 | 0.015493 | 0.49031 | 0.057 | 0.703 | 0 | 0
| sp1249 | 14164.5619 | 13661.6572 | 16624.5665 | 21539.866 | 994.0016 | -770.3092 | 0 | 400.6667 | -1700 |  | sp1249 | 0.029433 | 0.11739 | 0.0085512 | 0.26572 | 0.054455 | 0.2172 | 0.015821 | 0.49162 | 0.064957 | 0.70985 | 0.00015341 | 0.00045123
| sp1250 | 14286.2487 | 13797.296 | 16739.5023 | 21697.0997 | 997.9455 | -781.9759 | 0 | 283.3333 | -1700 |  | sp1250 | 0.030733 | 0.11705 | 0.0087967 | 0.26641 | 0.056861 | 0.21656 | 0.016275 | 0.4929 | 0.077081 | 0.71656 | 0.00058565 | 0.0017722
| sp1251 | 14406.7959 | 13933.3961 | 16852.3684 | 21859.0516 | 1001.8894 | -793.6425 | 0 | 166 | -1700 |  | sp1251 | 0.031905 | 0.1165 | 0.0090996 | 0.26709 | 0.05903 | 0.21554 | 0.016836 | 0.49416 | 0.092696 | 0.72311 | 0.0012547 | 0.0039136
| sp1252 | 14525.2391 | 14068.7371 | 16962.0258 | 22021.5725 | 1005.8333 | -805.3092 | 0 | 48.6667 | -1700 |  | sp1252 | 0.032984 | 0.11576 | 0.009449 | 0.26778 | 0.061027 | 0.21417 | 0.017482 | 0.49544 | 0.11113 | 0.72948 | 0.0021185 | 0.0068264
| sp1253 | 14640.6138 | 14202.0987 | 17067.3356 | 22180.513 | 1009.7772 | -816.9759 | 0 | -68.6667 | -1700 |  | sp1253 | 0.034005 | 0.11485 | 0.009834 | 0.26849 | 0.062915 | 0.21249 | 0.018195 | 0.49674 | 0.1317 | 0.73565 | 0.0031351 | 0.010462
| sp1254 | 14751.9554 | 14332.2606 | 17167.1589 | 22331.7237 | 1013.7212 | -828.6425 | 0 | -186 | -1700 |  | sp1254 | 0.035003 | 0.1138 | 0.010244 | 0.26923 | 0.064761 | 0.21054 | 0.018953 | 0.49811 | 0.15374 | 0.74158 | 0.0042625 | 0.01477
| sp1255 | 14858.2995 | 14458.0025 | 17260.3567 | 22471.0553 | 1017.6651 | -840.3092 | 0 | -303.3333 | -1700 |  | sp1255 | 0.036012 | 0.11261 | 0.010667 | 0.27001 | 0.066629 | 0.20834 | 0.019736 | 0.49956 | 0.17657 | 0.74726 | 0.0054586 | 0.019702
| sp1256 | 14958.6816 | 14578.104 | 17345.7901 | 22594.3585 | 1021.609 | -851.9759 | 0 | -420.6667 | -1700 |  | sp1256 | 0.037068 | 0.11131 | 0.011093 | 0.27085 | 0.068582 | 0.20594 | 0.020525 | 0.50111 | 0.19952 | 0.75266 | 0.0066815 | 0.025208
| sp1257 | 15052.1372 | 14691.3449 | 17422.3201 | 22697.4839 | 1025.5529 | -863.6425 | 0 | -538 | -1700 |  | sp1257 | 0.038206 | 0.10992 | 0.011511 | 0.27176 | 0.070687 | 0.20337 | 0.021298 | 0.5028 | 0.22192 | 0.75776 | 0.0078891 | 0.031241
| sp1258 | 15137.7018 | 14796.5047 | 17488.8077 | 22776.2822 | 1029.4968 | -875.3092 | 0 | -655.3333 | -1700 |  | sp1258 | 0.03946 | 0.10846 | 0.01191 | 0.27276 | 0.073008 | 0.20067 | 0.022036 | 0.50464 | 0.24308 | 0.76253 | 0.0090394 | 0.03775
| sp1259 | 15214.4109 | 14892.3632 | 17544.114 | 22826.604 | 1033.4407 | -886.9759 | 0 | -772.6667 | -1700 |  | sp1259 | 0.040866 | 0.10694 | 0.012279 | 0.27385 | 0.075609 | 0.19786 | 0.022719 | 0.50666 | 0.26233 | 0.76695 | 0.01009 | 0.044686
| sp1260 | 15281.3 | 14977.7 | 17587.1 | 22844.3 | 1037.3846 | -898.6425 | 0 | -890 | -1700 |  | sp1260 | 0.042458 | 0.10539 | 0.012607 | 0.27505 | 0.078555 | 0.19499 | 0.023326 | 0.50889 | 0.279 | 0.771 | 0.011 | 0.052
| sp1261 | 15343.4886 | 15057.0362 | 17623.1221 | 22843.8254 | 1040.8397 | -939.1817 | 0 | -898.9167 | -1700 |  | sp1261 | 0.044396 | 0.10344 | 0.012925 | 0.27644 | 0.082141 | 0.19139 | 0.023915 | 0.51146 | 0.29476 | 0.77471 | 0.01181 | 0.064784
| sp1262 | 15406.0097 | 15135.2138 | 17658.0383 | 22842.4286 | 1044.2949 | -979.721 | 0 | -907.8333 | -1700 |  | sp1262 | 0.046764 | 0.10081 | 0.013266 | 0.27809 | 0.086522 | 0.18651 | 0.024546 | 0.51451 | 0.31145 | 0.77816 | 0.012593 | 0.086843
| sp1263 | 15467.7692 | 15211.4945 | 17691.4624 | 22840.1497 | 1047.75 | -1020.2602 | 0 | -916.75 | -1700 |  | sp1263 | 0.049482 | 0.09761 | 0.013621 | 0.27997 | 0.091551 | 0.18059 | 0.025201 | 0.51799 | 0.32864 | 0.78138 | 0.013354 | 0.1162
| sp1264 | 15527.6729 | 15285.1396 | 17723.0082 | 22837.0292 | 1051.2051 | -1060.7994 | 0 | -925.6667 | -1700 |  | sp1264 | 0.052473 | 0.093974 | 0.013978 | 0.28209 | 0.097083 | 0.17387 | 0.025862 | 0.5219 | 0.34587 | 0.7844 | 0.014098 | 0.15087
| sp1265 | 15584.6267 | 15355.4107 | 17752.2892 | 22833.1072 | 1054.6603 | -1101.3386 | 0 | -934.5833 | -1700 |  | sp1265 | 0.055656 | 0.090024 | 0.014329 | 0.28442 | 0.10297 | 0.16656 | 0.026512 | 0.52622 | 0.36271 | 0.78728 | 0.01483 | 0.18887
| sp1266 | 15637.5365 | 15421.5693 | 17778.9194 | 22828.4242 | 1058.1154 | -1141.8778 | 0 | -943.5 | -1700 |  | sp1266 | 0.058954 | 0.085887 | 0.014665 | 0.28695 | 0.10907 | 0.1589 | 0.027133 | 0.53091 | 0.37873 | 0.79003 | 0.015553 | 0.22823
| sp1267 | 15685.3081 | 15482.8768 | 17802.5124 | 22823.0204 | 1061.5705 | -1182.417 | 0 | -952.4167 | -1700 |  | sp1267 | 0.062287 | 0.081686 | 0.014975 | 0.28968 | 0.11524 | 0.15113 | 0.027707 | 0.53595 | 0.39349 | 0.7927 | 0.016274 | 0.26697
| sp1268 | 15726.8475 | 15538.5946 | 17822.6819 | 22816.9361 | 1065.0256 | -1222.9563 | 0 | -961.3333 | -1700 |  | sp1268 | 0.065577 | 0.077547 | 0.015251 | 0.29259 | 0.12133 | 0.14347 | 0.028216 | 0.54133 | 0.40654 | 0.79532 | 0.016996 | 0.3031
| sp1269 | 15761.0606 | 15587.9844 | 17839.0416 | 22810.2116 | 1068.4808 | -1263.4955 | 0 | -970.25 | -1700 |  | sp1269 | 0.068745 | 0.073595 | 0.015481 | 0.29567 | 0.12719 | 0.13616 | 0.028643 | 0.54703 | 0.41746 | 0.79792 | 0.017726 | 0.33465
| sp1270 | 15786.8531 | 15630.3076 | 17851.2054 | 22802.8872 | 1071.9359 | -1304.0347 | 0 | -979.1667 | -1700 |  | sp1270 | 0.071712 | 0.069955 | 0.015658 | 0.2989 | 0.13268 | 0.12943 | 0.02897 | 0.55301 | 0.4258 | 0.80055 | 0.018466 | 0.35964
| sp1271 | 15803.1309 | 15664.8256 | 17858.787 | 22795.0033 | 1075.391 | -1344.5739 | 0 | -988.0833 | -1700 |  | sp1271 | 0.0744 | 0.066751 | 0.015771 | 0.30228 | 0.13765 | 0.1235 | 0.029179 | 0.55927 | 0.43113 | 0.80323 | 0.019223 | 0.37608
| sp1272 | 15808.8 | 15690.8 | 17861.4 | 22786.6 | 1078.8462 | -1385.1131 | 0 | -997 | -1700 |  | sp1272 | 0.076729 | 0.064109 | 0.015811 | 0.30579 | 0.14196 | 0.11861 | 0.029253 | 0.56577 | 0.433 | 0.806 | 0.02 | 0.382
| sp1273 | 15808.7703 | 15711.9166 | 17859.0751 | 22771.7719 | 1082.6538 | -1417.2417 | 0 | -997.25 | -1700 |  | sp1273 | 0.078753 | 0.061805 | 0.015811 | 0.30964 | 0.14571 | 0.11435 | 0.029253 | 0.57288 | 0.43083 | 0.80888 | 0.020784 | 0.3819
| sp1274 | 15808.6822 | 15732.2237 | 17852.5319 | 22745.7924 | 1086.4615 | -1449.3703 | 0 | -997.5 | -1700 |  | sp1274 | 0.080602 | 0.059542 | 0.015811 | 0.31399 | 0.14913 | 0.11016 | 0.029253 | 0.58093 | 0.42473 | 0.81184 | 0.021559 | 0.38161
| sp1275 | 15808.5371 | 15751.5264 | 17842.4178 | 22710.4702 | 1090.2692 | -1481.4989 | 0 | -997.75 | -1700 |  | sp1275 | 0.082309 | 0.057339 | 0.015811 | 0.31881 | 0.15228 | 0.10609 | 0.029253 | 0.58985 | 0.41533 | 0.81484 | 0.022332 | 0.38113
| sp1276 | 15808.3363 | 15769.6299 | 17829.38 | 22667.6142 | 1094.0769 | -1513.6275 | 0 | -998 | -1700 |  | sp1276 | 0.083909 | 0.055214 | 0.015811 | 0.32406 | 0.15524 | 0.10215 | 0.029253 | 0.59956 | 0.40328 | 0.81786 | 0.023107 | 0.38046
| sp1277 | 15808.0815 | 15786.3393 | 17814.0657 | 22619.0331 | 1097.8846 | -1545.756 | 0 | -998.25 | -1700 |  | sp1277 | 0.085437 | 0.053183 | 0.015811 | 0.3297 | 0.15807 | 0.098398 | 0.029253 | 0.60999 | 0.3892 | 0.82087 | 0.023889 | 0.37961
| sp1278 | 15807.7738 | 15801.4597 | 17797.1224 | 22566.5357 | 1101.6923 | -1577.8846 | 0 | -998.5 | -1700 |  | sp1278 | 0.086927 | 0.051265 | 0.015811 | 0.33569 | 0.16083 | 0.09485 | 0.029253 | 0.62108 | 0.37373 | 0.82383 | 0.024684 | 0.37859
| sp1279 | 15807.4149 | 15814.7962 | 17779.1973 | 22511.9307 | 1105.5 | -1610.0132 | 0 | -998.75 | -1700 |  | sp1279 | 0.088414 | 0.049478 | 0.015811 | 0.34199 | 0.16358 | 0.091543 | 0.029253 | 0.63274 | 0.35749 | 0.82672 | 0.025496 | 0.37739
| sp1280 | 15807.006 | 15826.154 | 17760.9377 | 22457.027 | 1109.3077 | -1642.1418 | 0 | -999 | -1700 |  | sp1280 | 0.089933 | 0.047838 | 0.015811 | 0.34857 | 0.16639 | 0.088509 | 0.029253 | 0.64491 | 0.34112 | 0.82951 | 0.026331 | 0.37603
| sp1281 | 15806.5487 | 15835.3381 | 17742.9909 | 22403.6333 | 1113.1154 | -1674.2704 | 0 | -999.25 | -1700 |  | sp1281 | 0.091518 | 0.046364 | 0.015811 | 0.35538 | 0.16932 | 0.085782 | 0.029253 | 0.6575 | 0.32525 | 0.83216 | 0.027194 | 0.37451
| sp1282 | 15806.0443 | 15842.1538 | 17726.0041 | 22353.5584 | 1116.9231 | -1706.3989 | 0 | -999.5 | -1700 |  | sp1282 | 0.093203 | 0.045074 | 0.015811 | 0.36238 | 0.17244 | 0.083395 | 0.029253 | 0.67046 | 0.31052 | 0.83465 | 0.02809 | 0.37282
| sp1283 | 15805.4942 | 15846.406 | 17710.6247 | 22308.611 | 1120.7308 | -1738.5275 | 0 | -999.75 | -1700 |  | sp1283 | 0.095023 | 0.043984 | 0.015811 | 0.36953 | 0.17581 | 0.081379 | 0.029253 | 0.6837 | 0.29756 | 0.83694 | 0.029023 | 0.37099
| sp1284 | 15804.9 | 15847.9 | 17697.5 | 22270.6 | 1124.5385 | -1770.6561 | 0 | -1000 | -1700 |  | sp1284 | 0.097013 | 0.043113 | 0.015811 | 0.37681 | 0.17949 | 0.079767 | 0.029253 | 0.69715 | 0.287 | 0.839 | 0.03 | 0.369
| sp1285 | 15803.6996 | 15847.9478 | 17686.1781 | 22237.3157 | 1126.6346 | -1776.448 | 0 | -999.8333 | -1700 |  | sp1285 | 0.099409 | 0.042383 | 0.015787 | 0.38416 | 0.18392 | 0.078416 | 0.029209 | 0.71226 | 0.27814 | 0.84099 | 0.031047 | 0.36288
| sp1286 | 15801.3835 | 15847.9915 | 17675.6518 | 22205.2833 | 1128.7308 | -1782.2398 | 0 | -999.6667 | -1700 |  | sp1286 | 0.10233 | 0.041703 | 0.015719 | 0.39163 | 0.18933 | 0.077158 | 0.029083 | 0.73006 | 0.26982 | 0.84303 | 0.032178 | 0.34954
| sp1287 | 15798.0319 | 15848.0311 | 17665.7348 | 22174.4136 | 1130.8269 | -1788.0317 | 0 | -999.5 | -1700 |  | sp1287 | 0.10564 | 0.041071 | 0.015611 | 0.39932 | 0.19546 | 0.075989 | 0.028884 | 0.7499 | 0.26196 | 0.84509 | 0.033378 | 0.33034
| sp1288 | 15793.725 | 15848.0665 | 17656.2411 | 22144.6175 | 1132.9231 | -1793.8235 | 0 | -999.3333 | -1700 |  | sp1288 | 0.1092 | 0.040487 | 0.015469 | 0.4073 | 0.20203 | 0.074908 | 0.028619 | 0.7711 | 0.25447 | 0.84712 | 0.034635 | 0.30665
| sp1289 | 15788.543 | 15848.0978 | 17646.9846 | 22115.8059 | 1135.0192 | -1799.6154 | 0 | -999.1667 | -1700 |  | sp1289 | 0.11286 | 0.039948 | 0.015295 | 0.41565 | 0.20881 | 0.073911 | 0.028299 | 0.793 | 0.24729 | 0.84907 | 0.035933 | 0.2798
| sp1290 | 15782.5661 | 15848.1249 | 17637.7792 | 22087.8895 | 1137.1154 | -1805.4072 | 0 | -999 | -1700 |  | sp1290 | 0.11649 | 0.039453 | 0.015097 | 0.42447 | 0.21552 | 0.072996 | 0.027931 | 0.81493 | 0.24034 | 0.85091 | 0.037259 | 0.25118
| sp1291 | 15775.8744 | 15848.1478 | 17628.4389 | 22060.7792 | 1139.2115 | -1811.1991 | 0 | -998.8333 | -1700 |  | sp1291 | 0.11994 | 0.039001 | 0.014877 | 0.43383 | 0.22192 | 0.07216 | 0.027524 | 0.83622 | 0.23353 | 0.85259 | 0.038598 | 0.22213
| sp1292 | 15768.548 | 15848.1666 | 17618.7775 | 22034.386 | 1141.3077 | -1816.991 | 0 | -998.6667 | -1700 |  | sp1292 | 0.12309 | 0.038591 | 0.01464 | 0.44382 | 0.22773 | 0.0714 | 0.027087 | 0.85621 | 0.22679 | 0.85406 | 0.039937 | 0.19401
| sp1293 | 15760.6672 | 15848.1812 | 17608.6091 | 22008.6206 | 1143.4038 | -1822.7828 | 0 | -998.5 | -1700 |  | sp1293 | 0.12577 | 0.03822 | 0.014393 | 0.45452 | 0.2327 | 0.070713 | 0.026629 | 0.87423 | 0.22005 | 0.85528 | 0.04126 | 0.16818
| sp1294 | 15752.3122 | 15848.1916 | 17597.7474 | 21983.3939 | 1145.5 | -1828.5747 | 0 | -998.3333 | -1700 |  | sp1294 | 0.12786 | 0.037887 | 0.014138 | 0.46602 | 0.23657 | 0.070097 | 0.026157 | 0.88961 | 0.21322 | 0.85621 | 0.042555 | 0.14599
| sp1295 | 15743.563 | 15848.1979 | 17586.0064 | 21958.6167 | 1147.5962 | -1834.3665 | 0 | -998.1667 | -1700 |  | sp1295 | 0.12922 | 0.03759 | 0.013881 | 0.47839 | 0.23908 | 0.069548 | 0.025681 | 0.90169 | 0.20623 | 0.85679 | 0.043806 | 0.12881
| sp1296 | 15734.5 | 15848.2 | 17573.2 | 21934.2 | 1149.6923 | -1840.1584 | 0 | -998 | -1700 |  | sp1296 | 0.12971 | 0.037329 | 0.013626 | 0.49173 | 0.23998 | 0.069065 | 0.02521 | 0.90979 | 0.199 | 0.857 | 0.045 | 0.118
| sp1297 | 15721.7617 | 15844.4399 | 17557.4592 | 21908.7588 | 1153.7404 | -1840.3526 | 0 | -997.75 | -1700 |  | sp1297 | 0.12955 | 0.037085 | 0.013353 | 0.50794 | 0.23969 | 0.068614 | 0.024704 | 0.91529 | 0.19109 | 0.85697 | 0.046231 | 0.111
| sp1298 | 15702.8575 | 15834.0444 | 17537.7207 | 21881.4821 | 1157.7885 | -1840.5468 | 0 | -997.5 | -1700 |  | sp1298 | 0.12911 | 0.036845 | 0.013039 | 0.52835 | 0.23887 | 0.068169 | 0.024124 | 0.92007 | 0.1823 | 0.85688 | 0.047575 | 0.10439
| sp1299 | 15679.1738 | 15818.3406 | 17515.0075 | 21853.1413 | 1161.8365 | -1840.741 | 0 | -997.25 | -1700 |  | sp1299 | 0.12844 | 0.036611 | 0.01269 | 0.55218 | 0.23764 | 0.067736 | 0.023479 | 0.92425 | 0.17292 | 0.85674 | 0.04899 | 0.098188
| sp1300 | 15652.0971 | 15798.6556 | 17490.3425 | 21824.5081 | 1165.8846 | -1840.9351 | 0 | -997 | -1700 |  | sp1300 | 0.1276 | 0.036387 | 0.012311 | 0.57864 | 0.23607 | 0.067321 | 0.022777 | 0.92793 | 0.16325 | 0.85655 | 0.050434 | 0.092431
| sp1301 | 15623.0138 | 15776.3163 | 17464.7485 | 21796.3541 | 1169.9327 | -1841.1293 | 0 | -996.75 | -1700 |  | sp1301 | 0.12662 | 0.036176 | 0.011905 | 0.60697 | 0.23428 | 0.066931 | 0.022027 | 0.93121 | 0.15356 | 0.85631 | 0.051865 | 0.087149
| sp1302 | 15593.3101 | 15752.65 | 17439.2484 | 21769.4506 | 1173.9808 | -1841.3235 | 0 | -996.5 | -1700 |  | sp1302 | 0.12558 | 0.035982 | 0.011478 | 0.63637 | 0.23234 | 0.066573 | 0.021236 | 0.93421 | 0.14416 | 0.85605 | 0.053241 | 0.082371
| sp1303 | 15564.3725 | 15728.9837 | 17414.865 | 21744.5694 | 1178.0288 | -1841.5177 | 0 | -996.25 | -1700 |  | sp1303 | 0.12451 | 0.035809 | 0.011034 | 0.66608 | 0.23037 | 0.066252 | 0.020414 | 0.93703 | 0.13534 | 0.85575 | 0.054521 | 0.078129
| sp1304 | 15537.5875 | 15706.6444 | 17392.6213 | 21722.4819 | 1182.0769 | -1841.7119 | 0 | -996 | -1700 |  | sp1304 | 0.12348 | 0.035659 | 0.010577 | 0.69532 | 0.22845 | 0.065975 | 0.019569 | 0.93978 | 0.12738 | 0.85542 | 0.055661 | 0.074451
| sp1305 | 15514.3413 | 15686.9594 | 17373.54 | 21703.9596 | 1186.125 | -1841.9061 | 0 | -995.75 | -1700 |  | sp1305 | 0.12252 | 0.035537 | 0.010112 | 0.72329 | 0.22668 | 0.065749 | 0.01871 | 0.94256 | 0.12057 | 0.85508 | 0.056622 | 0.07137
| sp1306 | 15496.0204 | 15671.2556 | 17358.6441 | 21689.7742 | 1190.1731 | -1842.1003 | 0 | -995.5 | -1700 |  | sp1306 | 0.1217 | 0.035445 | 0.0096445 | 0.74924 | 0.22516 | 0.065579 | 0.017844 | 0.94549 | 0.11522 | 0.85473 | 0.057359 | 0.068913
| sp1307 | 15484.0112 | 15660.8601 | 17348.9565 | 21680.6971 | 1194.2212 | -1842.2945 | 0 | -995.25 | -1700 |  | sp1307 | 0.12106 | 0.035388 | 0.0091778 | 0.77237 | 0.22399 | 0.065473 | 0.016981 | 0.94866 | 0.11159 | 0.85436 | 0.057833 | 0.067114
| sp1308 | 15479.7 | 15657.1 | 17345.5 | 21677.5 | 1198.2692 | -1842.4887 | 0 | -995 | -1700 |  | sp1308 | 0.12066 | 0.035368 | 0.008717 | 0.79191 | 0.22325 | 0.065436 | 0.016128 | 0.95219 | 0.11 | 0.854 | 0.058 | 0.066
| sp1309 | 15481.069 | 15657.4109 | 17347.2011 | 21678.7494 | 1197.2131 | -1843.0637 | 0 | -994.8333 | -1700 |  | sp1309 | 0.12041 | 0.035408 | 0.0082117 | 0.80978 | 0.22277 | 0.06551 | 0.015193 | 0.95628 | 0.10953 | 0.85361 | 0.057484 | 0.065263
| sp1310 | 15484.9019 | 15658.2704 | 17351.98 | 21682.2037 | 1196.1571 | -1843.6388 | 0 | -994.6667 | -1700 |  | sp1310 | 0.12016 | 0.035522 | 0.0076245 | 0.82814 | 0.22231 | 0.065721 | 0.014107 | 0.96094 | 0.10911 | 0.85315 | 0.056051 | 0.064574
| sp1311 | 15490.7875 | 15659.5688 | 17359.3502 | 21687.4219 | 1195.101 | -1844.2138 | 0 | -994.5 | -1700 |  | sp1311 | 0.11992 | 0.035703 | 0.0069794 | 0.84662 | 0.22188 | 0.066056 | 0.012913 | 0.96598 | 0.10872 | 0.85265 | 0.053879 | 0.063936
| sp1312 | 15498.3149 | 15661.1963 | 17368.8249 | 21693.963 | 1194.0449 | -1844.7888 | 0 | -994.3333 | -1700 |  | sp1312 | 0.1197 | 0.035944 | 0.0063004 | 0.86481 | 0.22147 | 0.066502 | 0.011657 | 0.97125 | 0.10836 | 0.85209 | 0.051142 | 0.063352
| sp1313 | 15507.0727 | 15663.0433 | 17379.9178 | 21701.386 | 1192.9888 | -1845.3639 | 0 | -994.1667 | -1700 |  | sp1313 | 0.1195 | 0.036237 | 0.0056114 | 0.88233 | 0.2211 | 0.067044 | 0.010382 | 0.97655 | 0.10805 | 0.85147 | 0.048016 | 0.062826
| sp1314 | 15516.6501 | 15665 | 17392.1421 | 21709.25 | 1191.9327 | -1845.9389 | 0 | -994 | -1700 |  | sp1314 | 0.11932 | 0.036574 | 0.0049365 | 0.89878 | 0.22076 | 0.067668 | 0.009133 | 0.98172 | 0.10777 | 0.85081 | 0.044677 | 0.06236
| sp1315 | 15526.6357 | 15666.9567 | 17405.0113 | 21717.114 | 1190.8766 | -1846.514 | 0 | -993.8333 | -1700 |  | sp1315 | 0.11916 | 0.036949 | 0.0042996 | 0.91377 | 0.22046 | 0.068362 | 0.0079545 | 0.98657 | 0.10754 | 0.85011 | 0.041301 | 0.061957
| sp1316 | 15536.6186 | 15668.8037 | 17418.0388 | 21724.537 | 1189.8205 | -1847.089 | 0 | -993.6667 | -1700 |  | sp1316 | 0.11902 | 0.037354 | 0.0037247 | 0.92692 | 0.22021 | 0.06911 | 0.0068908 | 0.99094 | 0.10735 | 0.84936 | 0.038062 | 0.061621
| sp1317 | 15546.1876 | 15670.4312 | 17430.738 | 21731.0781 | 1188.7644 | -1847.664 | 0 | -993.5 | -1700 |  | sp1317 | 0.11891 | 0.03778 | 0.0032358 | 0.93783 | 0.22 | 0.0699 | 0.0059862 | 0.99464 | 0.1072 | 0.84858 | 0.035137 | 0.061354
| sp1318 | 15554.9316 | 15671.7296 | 17442.6223 | 21736.2963 | 1187.7083 | -1848.2391 | 0 | -993.3333 | -1700 |  | sp1318 | 0.11883 | 0.038222 | 0.0028569 | 0.9461 | 0.21985 | 0.070717 | 0.0052851 | 0.9975 | 0.10709 | 0.84775 | 0.032701 | 0.061159
| sp1319 | 15562.4394 | 15672.5891 | 17453.2052 | 21739.7506 | 1186.6522 | -1848.8141 | 0 | -993.1667 | -1700 |  | sp1319 | 0.11878 | 0.038671 | 0.002612 | 0.95135 | 0.21976 | 0.071547 | 0.0048319 | 0.99935 | 0.10702 | 0.84689 | 0.03093 | 0.06104
| sp1320 | 15568.3 | 15672.9 | 17462 | 21741 | 1185.5962 | -1849.3891 | 0 | -993 | -1700 |  | sp1320 | 0.11876 | 0.03912 | 0.002525 | 0.95319 | 0.21973 | 0.072378 | 0.004671 | 1 | 0.107 | 0.846 | 0.03 | 0.061
| sp1321 | 15573.2831 | 15672.3153 | 17470.0216 | 21740.8656 | 1178.2692 | -1845.4883 | 0 | -993.5833 | -1700 |  | sp1321 | 0.11924 | 0.039594 | 0.002525 | 0.95317 | 0.22062 | 0.073255 | 0.004671 | 0.99906 | 0.10827 | 0.84507 | 0.029592 | 0.062948
| sp1322 | 15578.3647 | 15670.6308 | 17478.4666 | 21740.4672 | 1170.9423 | -1841.5875 | 0 | -994.1667 | -1700 |  | sp1322 | 0.12058 | 0.040123 | 0.002525 | 0.9531 | 0.22308 | 0.074233 | 0.004671 | 0.99646 | 0.11192 | 0.8441 | 0.029262 | 0.068333
| sp1323 | 15583.4437 | 15667.9505 | 17487.1214 | 21739.8124 | 1163.6154 | -1837.6867 | 0 | -994.75 | -1700 |  | sp1323 | 0.12259 | 0.040707 | 0.002525 | 0.95299 | 0.22681 | 0.075314 | 0.004671 | 0.99253 | 0.11771 | 0.84307 | 0.028994 | 0.076469
| sp1324 | 15588.4184 | 15664.3785 | 17495.7723 | 21738.9085 | 1156.2885 | -1833.7858 | 0 | -995.3333 | -1700 |  | sp1324 | 0.12511 | 0.041347 | 0.002525 | 0.95283 | 0.23148 | 0.076498 | 0.004671 | 0.98761 | 0.1254 | 0.84196 | 0.028775 | 0.086667
| sp1325 | 15593.1876 | 15660.0191 | 17504.2057 | 21737.7629 | 1148.9615 | -1829.885 | 0 | -995.9167 | -1700 |  | sp1325 | 0.12798 | 0.042042 | 0.002525 | 0.95263 | 0.23678 | 0.077784 | 0.004671 | 0.98202 | 0.13476 | 0.84077 | 0.028589 | 0.09824
| sp1326 | 15597.6499 | 15654.9763 | 17512.2079 | 21736.3831 | 1141.6346 | -1825.9842 | 0 | -996.5 | -1700 |  | sp1326 | 0.13101 | 0.042793 | 0.002525 | 0.95239 | 0.2424 | 0.079174 | 0.004671 | 0.9761 | 0.14555 | 0.83949 | 0.028423 | 0.1105
| sp1327 | 15601.7039 | 15649.3542 | 17519.5652 | 21734.7764 | 1134.3077 | -1822.0833 | 0 | -997.0833 | -1700 |  | sp1327 | 0.13405 | 0.0436 | 0.002525 | 0.9521 | 0.24801 | 0.080667 | 0.004671 | 0.97018 | 0.15753 | 0.83809 | 0.02826 | 0.12276
| sp1328 | 15605.2481 | 15643.2571 | 17526.0639 | 21732.9504 | 1126.9808 | -1818.1825 | 0 | -997.6667 | -1700 |  | sp1328 | 0.13691 | 0.044463 | 0.002525 | 0.95177 | 0.25331 | 0.082263 | 0.004671 | 0.96459 | 0.17047 | 0.83657 | 0.028087 | 0.13433
| sp1329 | 15608.1812 | 15636.789 | 17531.4905 | 21730.9122 | 1119.6538 | -1814.2817 | 0 | -998.25 | -1700 |  | sp1329 | 0.13944 | 0.045382 | 0.002525 | 0.9514 | 0.25798 | 0.083964 | 0.004671 | 0.95966 | 0.18412 | 0.83491 | 0.02789 | 0.14453
| sp1330 | 15610.4018 | 15630.054 | 17535.6311 | 21728.6695 | 1112.3269 | -1810.3808 | 0 | -998.8333 | -1700 |  | sp1330 | 0.14145 | 0.046358 | 0.002525 | 0.95099 | 0.26171 | 0.085769 | 0.004671 | 0.95574 | 0.19825 | 0.83311 | 0.027652 | 0.15267
| sp1331 | 15611.8086 | 15623.1563 | 17538.2722 | 21726.2297 | 1105 | -1806.48 | 0 | -999.4167 | -1700 |  | sp1331 | 0.14278 | 0.04739 | 0.002525 | 0.95053 | 0.26417 | 0.087678 | 0.004671 | 0.95313 | 0.21262 | 0.83114 | 0.027361 | 0.15805
| sp1332 | 15612.3 | 15616.2 | 17539.2 | 21723.6 | 1097.6731 | -1802.5792 | 0 | -1000 | -1700 |  | sp1332 | 0.14327 | 0.048479 | 0.002525 | 0.95004 | 0.26507 | 0.089693 | 0.004671 | 0.95219 | 0.227 | 0.829 | 0.027 | 0.16
| sp1333 | 15610.541 | 15607.2565 | 17538.5645 | 21716.075 | 1091.2115 | -1791.4235 | 0 | -1000 | -1700 |  | sp1333 | 0.14323 | 0.04978 | 0.002498 | 0.94792 | 0.26499 | 0.0921 | 0.004621 | 0.95219 | 0.24435 | 0.82643 | 0.026513 | 0.15781
| sp1334 | 15605.6778 | 15594.8645 | 17536.8074 | 21700.1008 | 1084.75 | -1780.2677 | 0 | -1000 | -1700 |  | sp1334 | 0.14312 | 0.051408 | 0.0024233 | 0.94283 | 0.26479 | 0.095111 | 0.0044829 | 0.95219 | 0.267 | 0.8232 | 0.025864 | 0.1517
| sp1335 | 15598.3312 | 15579.8298 | 17534.1531 | 21677.4128 | 1078.2885 | -1769.112 | 0 | -1000 | -1700 |  | sp1335 | 0.14293 | 0.0533 | 0.0023105 | 0.93518 | 0.26444 | 0.098613 | 0.0042741 | 0.95219 | 0.2938 | 0.81937 | 0.025075 | 0.1424
| sp1336 | 15589.1222 | 15562.9577 | 17530.8259 | 21649.7459 | 1071.8269 | -1757.9563 | 0 | -1000 | -1700 |  | sp1336 | 0.14268 | 0.055396 | 0.002169 | 0.92533 | 0.26398 | 0.10249 | 0.0040125 | 0.95219 | 0.32357 | 0.81499 | 0.024165 | 0.13061
| sp1337 | 15578.6715 | 15545.0539 | 17527.0501 | 21618.8356 | 1065.3654 | -1746.8005 | 0 | -1000 | -1700 |  | sp1337 | 0.14236 | 0.057634 | 0.0020085 | 0.9137 | 0.26339 | 0.10663 | 0.0037156 | 0.95219 | 0.35513 | 0.8101 | 0.023156 | 0.11704
| sp1338 | 15567.6 | 15526.9237 | 17523.05 | 21586.4169 | 1058.9038 | -1735.6448 | 0 | -1000 | -1700 |  | sp1338 | 0.14198 | 0.059952 | 0.0018385 | 0.90065 | 0.26268 | 0.11092 | 0.003401 | 0.95219 | 0.38732 | 0.80476 | 0.022067 | 0.1024
| sp1339 | 15556.5285 | 15509.3728 | 17519.0499 | 21554.225 | 1052.4423 | -1724.4891 | 0 | -1000 | -1700 |  | sp1339 | 0.14154 | 0.06229 | 0.0016685 | 0.88659 | 0.26187 | 0.11525 | 0.0030864 | 0.95219 | 0.41897 | 0.79902 | 0.020918 | 0.087407
| sp1340 | 15546.0778 | 15493.2066 | 17515.2741 | 21523.9952 | 1045.9808 | -1713.3333 | 0 | -1000 | -1700 |  | sp1340 | 0.14105 | 0.064584 | 0.001508 | 0.87189 | 0.26096 | 0.11949 | 0.0027895 | 0.95219 | 0.44889 | 0.79292 | 0.019731 | 0.07277
| sp1341 | 15536.8687 | 15479.2308 | 17511.9469 | 21497.4626 | 1039.5192 | -1702.1776 | 0 | -1000 | -1700 |  | sp1341 | 0.1405 | 0.066774 | 0.0013665 | 0.85696 | 0.25995 | 0.12354 | 0.0025279 | 0.95219 | 0.47593 | 0.78652 | 0.018525 | 0.0592
| sp1342 | 15529.5222 | 15468.2507 | 17509.2926 | 21476.3624 | 1033.0577 | -1691.0219 | 0 | -1000 | -1700 |  | sp1342 | 0.13991 | 0.068799 | 0.0012537 | 0.84217 | 0.25885 | 0.12729 | 0.0023191 | 0.95219 | 0.49891 | 0.77987 | 0.017321 | 0.047407
| sp1343 | 15524.659 | 15461.0719 | 17507.5355 | 21462.4298 | 1026.5962 | -1679.8661 | 0 | -1000 | -1700 |  | sp1343 | 0.13927 | 0.070596 | 0.001179 | 0.82791 | 0.25767 | 0.13061 | 0.002181 | 0.95219 | 0.51666 | 0.77301 | 0.016139 | 0.038104
| sp1344 | 15522.9 | 15458.5 | 17506.9 | 21457.4 | 1020.1346 | -1668.7104 | 0 | -1000 | -1700 |  | sp1344 | 0.13859 | 0.072105 | 0.001152 | 0.81459 | 0.25641 | 0.13341 | 0.002131 | 0.95219 | 0.528 | 0.766 | 0.015 | 0.032
| sp1345 | 15523.0473 | 15458.5546 | 17511.4613 | 21462.0336 | 1012.4263 | -1658.0958 | 0 | -998.0833 | -1700 |  | sp1345 | 0.13746 | 0.073407 | 0.001152 | 0.80148 | 0.25432 | 0.13582 | 0.002131 | 0.95219 | 0.53559 | 0.75829 | 0.013771 | 0.027785
| sp1346 | 15523.483 | 15458.7175 | 17524.5427 | 21475.3828 | 1004.7179 | -1647.4811 | 0 | -996.1667 | -1700 |  | sp1346 | 0.13555 | 0.074632 | 0.001152 | 0.78773 | 0.25078 | 0.13808 | 0.002131 | 0.95219 | 0.54284 | 0.74942 | 0.012346 | 0.023704
| sp1347 | 15524.1974 | 15458.9873 | 17545.2409 | 21496.6202 | 997.0096 | -1636.8665 | 0 | -994.25 | -1700 |  | sp1347 | 0.13296 | 0.075787 | 0.001152 | 0.77343 | 0.24599 | 0.14022 | 0.002131 | 0.95219 | 0.54967 | 0.73958 | 0.010781 | 0.0198
| sp1348 | 15525.1811 | 15459.3627 | 17572.6522 | 21524.9184 | 989.3013 | -1626.2519 | 0 | -992.3333 | -1700 |  | sp1348 | 0.1298 | 0.07688 | 0.001152 | 0.75871 | 0.24014 | 0.14224 | 0.002131 | 0.95219 | 0.55604 | 0.72893 | 0.0091358 | 0.016119
| sp1349 | 15526.4245 | 15459.8422 | 17605.8733 | 21559.4499 | 981.5929 | -1615.6373 | 0 | -990.4167 | -1700 |  | sp1349 | 0.12617 | 0.077919 | 0.001152 | 0.74367 | 0.23344 | 0.14416 | 0.002131 | 0.95219 | 0.56188 | 0.71765 | 0.0074672 | 0.012704
| sp1350 | 15527.9181 | 15460.4245 | 17644.0006 | 21599.3873 | 973.8846 | -1605.0226 | 0 | -988.5 | -1700 |  | sp1350 | 0.1222 | 0.078912 | 0.001152 | 0.72844 | 0.22609 | 0.146 | 0.002131 | 0.95219 | 0.56713 | 0.70592 | 0.0058333 | 0.0096
| sp1351 | 15529.6524 | 15461.1083 | 17686.1307 | 21643.9031 | 966.1763 | -1594.408 | 0 | -986.5833 | -1700 |  | sp1351 | 0.11798 | 0.079867 | 0.001152 | 0.71312 | 0.21828 | 0.14777 | 0.002131 | 0.95219 | 0.57173 | 0.69392 | 0.0042921 | 0.0068519
| sp1352 | 15531.6178 | 15461.892 | 17731.36 | 21692.1701 | 958.4679 | -1583.7934 | 0 | -984.6667 | -1700 |  | sp1352 | 0.11362 | 0.080792 | 0.001152 | 0.69782 | 0.21022 | 0.14948 | 0.002131 | 0.95219 | 0.57563 | 0.68183 | 0.0029012 | 0.0045037
| sp1353 | 15533.8047 | 15462.7745 | 17778.7851 | 21743.3607 | 950.7596 | -1573.1787 | 0 | -982.75 | -1700 |  | sp1353 | 0.10923 | 0.081694 | 0.001152 | 0.68268 | 0.2021 | 0.15115 | 0.002131 | 0.95219 | 0.57877 | 0.66981 | 0.0017187 | 0.0026
| sp1354 | 15536.2038 | 15463.7542 | 17827.5024 | 21796.6475 | 943.0513 | -1562.5641 | 0 | -980.8333 | -1700 |  | sp1354 | 0.10492 | 0.082581 | 0.001152 | 0.66778 | 0.19412 | 0.15279 | 0.002131 | 0.95219 | 0.58108 | 0.65805 | 0.00080247 | 0.0011852
| sp1355 | 15538.8054 | 15464.8298 | 17876.6086 | 21851.203 | 935.3429 | -1551.9495 | 0 | -978.9167 | -1700 |  | sp1355 | 0.10079 | 0.083461 | 0.001152 | 0.65326 | 0.18649 | 0.15442 | 0.002131 | 0.95219 | 0.58251 | 0.64672 | 0.00021026 | 0.0003037
| sp1356 | 15541.6 | 15466 | 17925.2 | 21906.2 | 927.6346 | -1541.3348 | 0 | -977 | -1700 |  | sp1356 | 0.096962 | 0.084343 | 0.001152 | 0.63922 | 0.17939 | 0.15605 | 0.002131 | 0.95219 | 0.583 | 0.636 | 0 | 0
| sp1357 | 15548.6722 | 15472.461 | 17983.7927 | 21973.7782 | 923.5304 | -1532.1644 | 0 | -944.6667 | -1697.369 |  | sp1357 | 0.093157 | 0.085186 | 0.001179 | 0.62517 | 0.17236 | 0.15761 | 0.002181 | 0.95155 | 0.57887 | 0.62598 | 0 | 0
| sp1358 | 15563.0999 | 15488.1643 | 18060.5494 | 22063.5047 | 919.4263 | -1522.994 | 0 | -912.3333 | -1694.7381 |  | sp1358 | 0.089093 | 0.085958 | 0.0012537 | 0.61066 | 0.16484 | 0.15903 | 0.0023191 | 0.9497 | 0.56722 | 0.61651 | 0 | 0
| sp1359 | 15583.364 | 15511.2412 | 18151.0368 | 22170.6932 | 915.3221 | -1513.8235 | 0 | -880 | -1692.1071 |  | sp1359 | 0.084844 | 0.086677 | 0.0013665 | 0.5959 | 0.15698 | 0.16036 | 0.0025279 | 0.94677 | 0.54914 | 0.60743 | 0 | 0
| sp1360 | 15607.9452 | 15539.8228 | 18250.8215 | 22290.657 | 911.2179 | -1504.6531 | 0 | -847.6667 | -1689.4762 |  | sp1360 | 0.080487 | 0.08736 | 0.001508 | 0.58106 | 0.14891 | 0.16163 | 0.0027895 | 0.94291 | 0.52574 | 0.59859 | 0 | 0
| sp1361 | 15635.3243 | 15572.0405 | 18355.4701 | 22418.7096 | 907.1138 | -1495.4827 | 0 | -815.3333 | -1686.8452 |  | sp1361 | 0.076096 | 0.088026 | 0.0016685 | 0.56635 | 0.14079 | 0.16286 | 0.0030864 | 0.93824 | 0.49811 | 0.58982 | 0 | 0
| sp1362 | 15663.9819 | 15606.0255 | 18460.5494 | 22550.1647 | 903.0096 | -1486.3122 | 0 | -783 | -1684.2143 |  | sp1362 | 0.071747 | 0.088693 | 0.0018385 | 0.55197 | 0.13274 | 0.16409 | 0.003401 | 0.9329 | 0.46737 | 0.58097 | 0 | 0
| sp1363 | 15692.3989 | 15639.9091 | 18561.6259 | 22680.3355 | 898.9054 | -1477.1418 | 0 | -750.6667 | -1681.5833 |  | sp1363 | 0.067516 | 0.089378 | 0.0020085 | 0.53809 | 0.12491 | 0.16536 | 0.0037156 | 0.92701 | 0.43461 | 0.57186 | 0 | 0
| sp1364 | 15719.0559 | 15671.8225 | 18654.2663 | 22804.5358 | 894.8013 | -1467.9713 | 0 | -718.3333 | -1678.9524 |  | sp1364 | 0.063477 | 0.090101 | 0.002169 | 0.52493 | 0.11744 | 0.1667 | 0.0040125 | 0.92071 | 0.40092 | 0.56235 | 0 | 0
| sp1365 | 15742.4338 | 15699.8971 | 18734.0373 | 22918.0788 | 890.6971 | -1458.8009 | 0 | -686 | -1676.3214 |  | sp1365 | 0.059706 | 0.090878 | 0.0023105 | 0.51267 | 0.11046 | 0.16814 | 0.0042741 | 0.91414 | 0.36742 | 0.55227 | 0 | 0
| sp1366 | 15761.0133 | 15722.264 | 18796.5054 | 23016.2782 | 886.5929 | -1449.6305 | 0 | -653.6667 | -1673.6905 |  | sp1366 | 0.056278 | 0.091728 | 0.0024233 | 0.50151 | 0.10412 | 0.16971 | 0.0044829 | 0.90742 | 0.33519 | 0.54145 | 0 | 0
| sp1367 | 15773.2751 | 15737.0545 | 18837.2375 | 23094.4474 | 882.4888 | -1440.46 | 0 | -621.3333 | -1671.0595 |  | sp1367 | 0.05327 | 0.092669 | 0.002498 | 0.49164 | 0.098556 | 0.17145 | 0.004621 | 0.9007 | 0.30536 | 0.52975 | 0 | 0
| sp1368 | 15777.7 | 15742.4 | 18851.8 | 23147.9 | 878.3846 | -1431.2896 | 0 | -589 | -1668.4286 |  | sp1368 | 0.050755 | 0.093719 | 0.002525 | 0.48325 | 0.093904 | 0.17339 | 0.004671 | 0.89409 | 0.279 | 0.517 | 0 | 0
| sp1369 | 15771.3466 | 15737.8755 | 18850.0986 | 23186.8869 | 874.7692 | -1440.3582 | 0 | -582.25 | -1671.0595 |  | sp1369 | 0.048546 | 0.095071 | 0.002525 | 0.47609 | 0.089817 | 0.1759 | 0.004671 | 0.88715 | 0.25314 | 0.50257 | 0 | 0
| sp1370 | 15753.7681 | 15725.138 | 18845.2181 | 23224.5241 | 871.1538 | -1449.4268 | 0 | -575.5 | -1673.6905 |  | sp1370 | 0.046412 | 0.096844 | 0.002525 | 0.46967 | 0.085869 | 0.17918 | 0.004671 | 0.87941 | 0.22466 | 0.48613 | 0 | 0
| sp1371 | 15727.1866 | 15705.4413 | 18837.4934 | 23260.4228 | 867.5385 | -1458.4955 | 0 | -568.75 | -1676.3214 |  | sp1371 | 0.044364 | 0.098943 | 0.002525 | 0.46388 | 0.082081 | 0.18306 | 0.004671 | 0.87094 | 0.19449 | 0.46795 | 0 | 0
| sp1372 | 15693.8245 | 15680.0393 | 18827.26 | 23294.194 | 863.9231 | -1467.5641 | 0 | -562 | -1678.9524 |  | sp1372 | 0.042415 | 0.10127 | 0.002525 | 0.45858 | 0.078474 | 0.18737 | 0.004671 | 0.86182 | 0.16356 | 0.44833 | 0 | 0
| sp1373 | 15655.9041 | 15650.186 | 18814.8529 | 23325.4487 | 860.3077 | -1476.6327 | 0 | -555.25 | -1681.5833 |  | sp1373 | 0.040576 | 0.10373 | 0.002525 | 0.45366 | 0.075072 | 0.19192 | 0.004671 | 0.85213 | 0.1328 | 0.42755 | 0 | 0
| sp1374 | 15615.6476 | 15617.1351 | 18800.6075 | 23353.7981 | 856.6923 | -1485.7014 | 0 | -548.5 | -1684.2143 |  | sp1374 | 0.038859 | 0.10624 | 0.002525 | 0.44898 | 0.071895 | 0.19655 | 0.004671 | 0.84196 | 0.10313 | 0.40587 | 0 | 0
| sp1375 | 15575.2774 | 15582.1407 | 18784.8588 | 23378.8531 | 853.0769 | -1494.77 | 0 | -541.75 | -1686.8452 |  | sp1375 | 0.037275 | 0.10868 | 0.002525 | 0.44442 | 0.068965 | 0.20108 | 0.004671 | 0.83139 | 0.075481 | 0.3836 | 0 | 0
| sp1376 | 15537.0157 | 15546.4565 | 18767.9422 | 23400.2248 | 849.4615 | -1503.8386 | 0 | -535 | -1689.4762 |  | sp1376 | 0.035837 | 0.11098 | 0.002525 | 0.43986 | 0.066304 | 0.20532 | 0.004671 | 0.8205 | 0.05078 | 0.361 | 0 | 0
| sp1377 | 15503.0848 | 15511.3364 | 18750.1928 | 23417.5243 | 845.8462 | -1512.9072 | 0 | -528.25 | -1692.1071 |  | sp1377 | 0.034556 | 0.11302 | 0.002525 | 0.43517 | 0.063934 | 0.20911 | 0.004671 | 0.80937 | 0.029955 | 0.33836 | 0 | 0
| sp1378 | 15475.707 | 15478.0344 | 18731.9458 | 23430.3626 | 842.2308 | -1521.9759 | 0 | -521.5 | -1694.7381 |  | sp1378 | 0.033444 | 0.11473 | 0.002525 | 0.43023 | 0.061876 | 0.21227 | 0.004671 | 0.79807 | 0.013931 | 0.31595 | 0 | 0
| sp1379 | 15457.1047 | 15447.8043 | 18713.5365 | 23438.3508 | 838.6154 | -1531.0445 | 0 | -514.75 | -1697.369 |  | sp1379 | 0.032512 | 0.116 | 0.002525 | 0.4249 | 0.060153 | 0.21461 | 0.004671 | 0.78671 | 0.0036374 | 0.29408 | 0 | 0
| sp1380 | 15449.5 | 15421.9 | 18695.3 | 23441.1 | 835 | -1540.1131 | 0 | -508 | -1700 |  | sp1380 | 0.031773 | 0.11673 | 0.002525 | 0.41907 | 0.058785 | 0.21598 | 0.004671 | 0.77534 | 0 | 0.273 | 0 | 0
| sp1381 | 15448.1877 | 15399.2605 | 18676.1482 | 23437.9295 | 851.1298 | -1539.3118 | 0 | -506.75 | -1700 |  | sp1381 | 0.031141 | 0.11712 | 0.002525 | 0.41223 | 0.057616 | 0.2167 | 0.004671 | 0.76269 | 0 | 0.25106 | 0 | 0
| sp1382 | 15446.9819 | 15377.8198 | 18654.8347 | 23428.833 | 867.2596 | -1538.5106 | 0 | -505.5 | -1700 |  | sp1382 | 0.030529 | 0.11743 | 0.002525 | 0.40419 | 0.056484 | 0.21726 | 0.004671 | 0.74782 | 0 | 0.22687 | 0 | 0
| sp1383 | 15445.884 | 15357.324 | 18631.4578 | 23414.433 | 883.3894 | -1537.7093 | 0 | -504.25 | -1700 |  | sp1383 | 0.029943 | 0.11767 | 0.002525 | 0.39529 | 0.0554 | 0.21771 | 0.004671 | 0.73136 | 0 | 0.20118 | 0 | 0
| sp1384 | 15444.8954 | 15337.5192 | 18606.1156 | 23395.3521 | 899.5192 | -1536.908 | 0 | -503 | -1700 |  | sp1384 | 0.029391 | 0.11786 | 0.002525 | 0.38588 | 0.054378 | 0.21806 | 0.004671 | 0.71394 | 0 | 0.17472 | 0 | 0
| sp1385 | 15444.0178 | 15318.1517 | 18578.9061 | 23372.2129 | 915.649 | -1536.1067 | 0 | -501.75 | -1700 |  | sp1385 | 0.028878 | 0.11802 | 0.002525 | 0.3763 | 0.053429 | 0.21835 | 0.004671 | 0.69621 | 0 | 0.14821 | 0 | 0
| sp1386 | 15443.2524 | 15298.9676 | 18549.9275 | 23345.638 | 931.7788 | -1535.3054 | 0 | -500.5 | -1700 |  | sp1386 | 0.028411 | 0.11816 | 0.002525 | 0.36688 | 0.052566 | 0.21862 | 0.004671 | 0.67878 | 0 | 0.1224 | 0 | 0
| sp1387 | 15442.6008 | 15279.7131 | 18519.278 | 23316.2498 | 947.9087 | -1534.5041 | 0 | -499.25 | -1700 |  | sp1387 | 0.027998 | 0.11831 | 0.002525 | 0.35797 | 0.051801 | 0.21889 | 0.004671 | 0.6623 | 0 | 0.098001 | 0 | 0
| sp1388 | 15442.0644 | 15260.1343 | 18487.0556 | 23284.6709 | 964.0385 | -1533.7029 | 0 | -498 | -1700 |  | sp1388 | 0.027645 | 0.11847 | 0.002525 | 0.34992 | 0.051148 | 0.2192 | 0.004671 | 0.6474 | 0 | 0.075762 | 0 | 0
| sp1389 | 15441.6447 | 15239.9774 | 18453.3585 | 23251.524 | 980.1683 | -1532.9016 | 0 | -496.75 | -1700 |  | sp1389 | 0.027358 | 0.11868 | 0.002525 | 0.34306 | 0.050618 | 0.21958 | 0.004671 | 0.63471 | 0 | 0.05641 | 0 | 0
| sp1390 | 15441.343 | 15218.9886 | 18418.2847 | 23217.4315 | 996.2981 | -1532.1003 | 0 | -495.5 | -1700 |  | sp1390 | 0.027145 | 0.11894 | 0.002525 | 0.33773 | 0.050224 | 0.22006 | 0.004671 | 0.62486 | 0 | 0.040677 | 0 | 0
| sp1391 | 15441.161 | 15196.9141 | 18381.9325 | 23183.016 | 1012.4279 | -1531.299 | 0 | -494.25 | -1700 |  | sp1391 | 0.027013 | 0.11927 | 0.002525 | 0.33429 | 0.049979 | 0.22067 | 0.004671 | 0.61848 | 0 | 0.029297 | 0 | 0
| sp1392 | 15441.1 | 15173.5 | 18344.4 | 23148.9 | 1028.5577 | -1530.4977 | 0 | -493 | -1700 |  | sp1392 | 0.026967 | 0.1197 | 0.002525 | 0.33306 | 0.049894 | 0.22146 | 0.004671 | 0.61622 | 0 | 0.023 | 0 | 0
| sp1393 | 15444.8384 | 15146.684 | 18303.9627 | 23112.2462 | 1030.4808 | -1529.5758 | 0 | -494.9167 | -1700 |  | sp1393 | 0.027015 | 0.12109 | 0.0026536 | 0.33331 | 0.049982 | 0.22403 | 0.0049089 | 0.61668 | 0 | 0.019598 | 0 | 0
| sp1394 | 15455.1741 | 15115.3883 | 18259.1837 | 23070.2107 | 1032.4038 | -1528.6538 | 0 | -496.8333 | -1700 |  | sp1394 | 0.027155 | 0.12415 | 0.0030091 | 0.33402 | 0.050241 | 0.2297 | 0.0055667 | 0.618 | 0 | 0.016421 | 0 | 0
| sp1395 | 15470.7875 | 15080.8359 | 18210.5921 | 23023.4065 | 1034.3269 | -1527.7319 | 0 | -498.75 | -1700 |  | sp1395 | 0.027382 | 0.12863 | 0.0035461 | 0.33517 | 0.050661 | 0.23798 | 0.0065604 | 0.62011 | 0 | 0.013482 | 0 | 0
| sp1396 | 15490.3593 | 15044.2496 | 18158.7168 | 22972.4463 | 1036.25 | -1526.81 | 0 | -500.6667 | -1700 |  | sp1396 | 0.02769 | 0.13427 | 0.0042193 | 0.3367 | 0.051232 | 0.24842 | 0.007806 | 0.62294 | 0 | 0.010796 | 0 | 0
| sp1397 | 15512.5699 | 15006.8526 | 18104.0872 | 22917.9431 | 1038.1731 | -1525.888 | 0 | -502.5833 | -1700 |  | sp1397 | 0.028075 | 0.14082 | 0.0049832 | 0.33857 | 0.051943 | 0.26054 | 0.0092195 | 0.62642 | 0 | 0.0083759 | 0 | 0
| sp1398 | 15536.1 | 14969.8678 | 18047.2322 | 22860.5099 | 1040.0962 | -1524.9661 | 0 | -504.5 | -1700 |  | sp1398 | 0.028531 | 0.14804 | 0.0057925 | 0.34076 | 0.052786 | 0.2739 | 0.010717 | 0.63046 | 0 | 0.0062344 | 0 | 0
| sp1399 | 15559.6301 | 14934.518 | 17988.6809 | 22800.7594 | 1042.0192 | -1524.0441 | 0 | -506.4167 | -1700 |  | sp1399 | 0.029052 | 0.15567 | 0.0066018 | 0.34322 | 0.053751 | 0.28801 | 0.012215 | 0.63501 | 0 | 0.0043855 | 0 | 0
| sp1400 | 15581.8407 | 14902.0264 | 17928.9626 | 22739.3046 | 1043.9423 | -1523.1222 | 0 | -508.3333 | -1700 |  | sp1400 | 0.029634 | 0.16346 | 0.0073657 | 0.34591 | 0.054827 | 0.30242 | 0.013628 | 0.63999 | 0 | 0.0028426 | 0 | 0
| sp1401 | 15601.4125 | 14873.6158 | 17868.6062 | 22676.7583 | 1045.8654 | -1522.2002 | 0 | -510.25 | -1700 |  | sp1401 | 0.030271 | 0.17115 | 0.0080389 | 0.34879 | 0.056006 | 0.31666 | 0.014874 | 0.64532 | 0 | 0.0016192 | 0 | 0
| sp1402 | 15617.0259 | 14850.5092 | 17808.1409 | 22613.7336 | 1047.7885 | -1521.2783 | 0 | -512.1667 | -1700 |  | sp1402 | 0.030958 | 0.1785 | 0.0085759 | 0.35183 | 0.057276 | 0.33026 | 0.015867 | 0.65093 | 0 | 0.0007286 | 0 | 0
| sp1403 | 15627.3616 | 14833.9296 | 17748.0958 | 22550.8431 | 1049.7115 | -1520.3563 | 0 | -514.0833 | -1700 |  | sp1403 | 0.031689 | 0.18526 | 0.0089314 | 0.35497 | 0.058629 | 0.34276 | 0.016525 | 0.65675 | 0 | 0.00018439 | 0 | 0
| sp1404 | 15631.1 | 14825.1 | 17689 | 22488.7 | 1051.6346 | -1519.4344 | 0 | -516 | -1700 |  | sp1404 | 0.03246 | 0.19117 | 0.00906 | 0.35819 | 0.060055 | 0.35369 | 0.016763 | 0.66271 | 0 | 0 | 0 | 0
| sp1405 | 15625.3621 | 14821.0132 | 17630.333 | 22426.854 | 1049.8061 | -1519.0347 | 0 | -439.6667 | -1700 |  | sp1405 | 0.033497 | 0.19665 | 0.0089922 | 0.36201 | 0.061973 | 0.36383 | 0.016638 | 0.67089 | 0 | 0 | 0 | 0
| sp1406 | 15608.981 | 14817.7426 | 17571.1689 | 22364.2965 | 1047.9776 | -1518.635 | 0 | -363.3333 | -1700 |  | sp1406 | 0.035001 | 0.20224 | 0.0088047 | 0.36688 | 0.064757 | 0.37417 | 0.016291 | 0.68286 | 0 | 0 | 0 | 0
| sp1407 | 15583.2059 | 14815.1317 | 17511.4286 | 22300.8025 | 1046.149 | -1518.2353 | 0 | -287 | -1700 |  | sp1407 | 0.036932 | 0.20788 | 0.0085216 | 0.37268 | 0.068329 | 0.38461 | 0.015767 | 0.69777 | 0 | 0 | 0 | 0
| sp1408 | 15549.2859 | 14813.024 | 17451.0331 | 22236.1471 | 1044.3205 | -1517.8356 | 0 | -210.6667 | -1700 |  | sp1408 | 0.039248 | 0.21351 | 0.0081666 | 0.37927 | 0.072613 | 0.39502 | 0.01511 | 0.71474 | 0 | 0 | 0 | 0
| sp1409 | 15508.47 | 14811.263 | 17389.9035 | 22170.1054 | 1042.492 | -1517.4359 | 0 | -134.3333 | -1700 |  | sp1409 | 0.041906 | 0.21906 | 0.0077638 | 0.38651 | 0.077531 | 0.40529 | 0.014365 | 0.73294 | 0 | 0 | 0 | 0
| sp1410 | 15462.0074 | 14809.6923 | 17327.9606 | 22102.4524 | 1040.6635 | -1517.0362 | 0 | -58 | -1700 |  | sp1410 | 0.044865 | 0.22447 | 0.007337 | 0.39428 | 0.083005 | 0.41531 | 0.013575 | 0.75149 | 0 | 0 | 0 | 0
| sp1411 | 15411.1472 | 14808.1553 | 17265.1255 | 22032.9631 | 1038.8349 | -1516.6365 | 0 | 18.3333 | -1700 |  | sp1411 | 0.048082 | 0.22968 | 0.0069102 | 0.40244 | 0.088958 | 0.42494 | 0.012785 | 0.76954 | 0 | 0 | 0 | 0
| sp1412 | 15357.1384 | 14806.4956 | 17201.3191 | 21961.4126 | 1037.0064 | -1516.2368 | 0 | 94.6667 | -1700 |  | sp1412 | 0.051517 | 0.23462 | 0.0065074 | 0.41085 | 0.095313 | 0.43409 | 0.01204 | 0.78623 | 0 | 0 | 0 | 0
| sp1413 | 15301.2302 | 14804.5567 | 17136.4623 | 21887.576 | 1035.1779 | -1515.8371 | 0 | 171 | -1700 |  | sp1413 | 0.055126 | 0.23924 | 0.0061524 | 0.4194 | 0.10199 | 0.44263 | 0.011383 | 0.80071 | 0 | 0 | 0 | 0
| sp1414 | 15244.6717 | 14802.1821 | 17070.4763 | 21811.2284 | 1033.3494 | -1515.4374 | 0 | 247.3333 | -1700 |  | sp1414 | 0.058869 | 0.24346 | 0.0058693 | 0.42793 | 0.10892 | 0.45044 | 0.010859 | 0.81211 | 0 | 0 | 0 | 0
| sp1415 | 15188.7119 | 14799.2154 | 17003.2818 | 21732.1447 | 1031.5208 | -1515.0377 | 0 | 323.6667 | -1700 |  | sp1415 | 0.062704 | 0.24723 | 0.0056818 | 0.43632 | 0.11601 | 0.45741 | 0.010512 | 0.81958 | 0 | 0 | 0 | 0
| sp1416 | 15134.6 | 14795.5 | 16934.8 | 21650.1 | 1029.6923 | -1514.638 | 0 | 400 | -1700 |  | sp1416 | 0.066588 | 0.25048 | 0.005614 | 0.44443 | 0.1232 | 0.46342 | 0.010387 | 0.82227 | 0 | 0 | 0 | 0
| sp1417 | 15078.3175 | 14790.6109 | 16863.8707 | 21562.3582 | 1036.1426 | -1519.8869 | 0 | 450 | -1700 |  | sp1417 | 0.070818 | 0.2532 | 0.0056314 | 0.45253 | 0.13102 | 0.46846 | 0.010419 | 0.81855 | 0 | 0 | 0 | 0
| sp1418 | 15015.6819 | 14784.2333 | 16789.7992 | 21467.2203 | 1042.5929 | -1525.1357 | 0 | 500 | -1700 |  | sp1418 | 0.075666 | 0.25548 | 0.0056818 | 0.46092 | 0.13999 | 0.47269 | 0.010512 | 0.80827 | 0 | 0 | 0 | 0
| sp1419 | 14947.6964 | 14776.3763 | 16713.2048 | 21366.0175 | 1049.0433 | -1530.3846 | 0 | 550 | -1700 |  | sp1419 | 0.081053 | 0.25744 | 0.0057627 | 0.46957 | 0.14996 | 0.4763 | 0.010662 | 0.79275 | 0 | 0 | 0 | 0
| sp1420 | 14875.3641 | 14767.0492 | 16634.7068 | 21260.0808 | 1055.4936 | -1535.6335 | 0 | 600 | -1700 |  | sp1420 | 0.0869 | 0.25915 | 0.0058716 | 0.47842 | 0.16078 | 0.47946 | 0.010863 | 0.7733 | 0 | 0 | 0 | 0
| sp1421 | 14799.6882 | 14756.2609 | 16554.9244 | 21150.7414 | 1061.9439 | -1540.8824 | 0 | 650 | -1700 |  | sp1421 | 0.093127 | 0.26072 | 0.0060059 | 0.48742 | 0.1723 | 0.48237 | 0.011112 | 0.75122 | 0 | 0 | 0 | 0
| sp1422 | 14721.6719 | 14744.0208 | 16474.4769 | 21039.3303 | 1068.3942 | -1546.1312 | 0 | 700 | -1700 |  | sp1422 | 0.099655 | 0.26224 | 0.0061631 | 0.49652 | 0.18438 | 0.48519 | 0.011403 | 0.72783 | 0 | 0 | 0 | 0
| sp1423 | 14642.3182 | 14730.3378 | 16393.9833 | 20927.1787 | 1074.8446 | -1551.3801 | 0 | 750 | -1700 |  | sp1423 | 0.10641 | 0.26383 | 0.0063406 | 0.50568 | 0.19687 | 0.48812 | 0.011731 | 0.70444 | 0 | 0 | 0 | 0
| sp1424 | 14562.6303 | 14715.2211 | 16314.0631 | 20815.6176 | 1081.2949 | -1556.629 | 0 | 800 | -1700 |  | sp1424 | 0.1133 | 0.26556 | 0.006536 | 0.51485 | 0.20962 | 0.49132 | 0.012092 | 0.68236 | 0 | 0 | 0 | 0
| sp1425 | 14483.6114 | 14698.6798 | 16235.3354 | 20705.978 | 1087.7452 | -1561.8778 | 0 | 850 | -1700 |  | sp1425 | 0.12026 | 0.26754 | 0.0067467 | 0.52397 | 0.22249 | 0.49499 | 0.012482 | 0.66291 | 0 | 0 | 0 | 0
| sp1426 | 14406.2646 | 14680.7231 | 16158.4195 | 20599.5912 | 1094.1955 | -1567.1267 | 0 | 900 | -1700 |  | sp1426 | 0.1272 | 0.26987 | 0.0069701 | 0.53301 | 0.23534 | 0.4993 | 0.012895 | 0.64739 | 0 | 0 | 0 | 0
| sp1427 | 14331.5931 | 14661.3602 | 16083.9346 | 20497.7882 | 1100.6458 | -1572.3756 | 0 | 950 | -1700 |  | sp1427 | 0.13405 | 0.27264 | 0.0072037 | 0.5419 | 0.24801 | 0.50443 | 0.013328 | 0.63712 | 0 | 0 | 0 | 0
| sp1428 | 14260.6 | 14640.6 | 16012.5 | 20401.9 | 1107.0962 | -1577.6244 | 0 | 1000 | -1700 |  | sp1428 | 0.14072 | 0.27595 | 0.007445 | 0.55061 | 0.26035 | 0.51056 | 0.013774 | 0.6334 | 0 | 0 | 0 | 0
| sp1429 | 14193.8814 | 14614.2848 | 15944.6729 | 20311.3514 | 1129.5272 | -1602.813 | 0 | 1000 | -1700 |  | sp1429 | 0.14722 | 0.28188 | 0.0077393 | 0.55882 | 0.27238 | 0.52152 | 0.014318 | 0.63967 | 0 | 0 | 0 | 0
| sp1430 | 14130.7094 | 14578.7435 | 15880.0956 | 20224.2544 | 1151.9583 | -1628.0015 | 0 | 1000 | -1700 |  | sp1430 | 0.15364 | 0.29184 | 0.0081266 | 0.56638 | 0.28426 | 0.53995 | 0.015035 | 0.65701 | 0 | 0 | 0 | 0
| sp1431 | 14070.1017 | 14534.7152 | 15818.0145 | 20139.9713 | 1174.3894 | -1653.19 | 0 | 1000 | -1700 |  | sp1431 | 0.16003 | 0.30497 | 0.0085963 | 0.57349 | 0.29608 | 0.56424 | 0.015904 | 0.68321 | 0 | 0 | 0 | 0
| sp1432 | 14011.0756 | 14482.9389 | 15757.6763 | 20057.864 | 1196.8205 | -1678.3786 | 0 | 1000 | -1700 |  | sp1432 | 0.16644 | 0.3204 | 0.0091379 | 0.58037 | 0.30794 | 0.59279 | 0.016906 | 0.71605 | 0 | 0 | 0 | 0
| sp1433 | 13952.6485 | 14424.1539 | 15698.3275 | 19977.295 | 1219.2516 | -1703.5671 | 0 | 1000 | -1700 |  | sp1433 | 0.17292 | 0.33726 | 0.0097408 | 0.5872 | 0.31993 | 0.62399 | 0.018021 | 0.75332 | 0 | 0 | 0 | 0
| sp1434 | 13893.838 | 14359.0992 | 15639.2146 | 19897.6261 | 1241.6827 | -1728.7557 | 0 | 1000 | -1700 |  | sp1434 | 0.17952 | 0.35469 | 0.010395 | 0.5942 | 0.33215 | 0.65624 | 0.019231 | 0.7928 | 0 | 0 | 0 | 0
| sp1435 | 13833.6615 | 14288.5141 | 15579.5843 | 19818.2197 | 1264.1138 | -1753.9442 | 0 | 1000 | -1700 |  | sp1435 | 0.1863 | 0.37182 | 0.011089 | 0.60156 | 0.34469 | 0.68793 | 0.020515 | 0.83228 | 0 | 0 | 0 | 0
| sp1436 | 13771.1365 | 14213.1375 | 15518.6831 | 19738.438 | 1286.5449 | -1779.1327 | 0 | 1000 | -1700 |  | sp1436 | 0.19331 | 0.38778 | 0.011812 | 0.60949 | 0.35766 | 0.71746 | 0.021854 | 0.86954 | 0 | 0 | 0 | 0
| sp1437 | 13705.2804 | 14133.7087 | 15455.7575 | 19657.6429 | 1308.976 | -1804.3213 | 0 | 1000 | -1700 |  | sp1437 | 0.2006 | 0.40171 | 0.012555 | 0.61819 | 0.37114 | 0.74322 | 0.023228 | 0.90238 | 0 | 0 | 0 | 0
| sp1438 | 13635.1106 | 14050.9667 | 15390.054 | 19575.1968 | 1331.4071 | -1829.5098 | 0 | 1000 | -1700 |  | sp1438 | 0.20822 | 0.41272 | 0.013306 | 0.62787 | 0.38523 | 0.7636 | 0.024619 | 0.92858 | 0 | 0 | 0 | 0
| sp1439 | 13559.6447 | 13965.6508 | 15320.8194 | 19490.4618 | 1353.8381 | -1854.6983 | 0 | 1000 | -1700 |  | sp1439 | 0.21622 | 0.41997 | 0.014056 | 0.63873 | 0.40004 | 0.77701 | 0.026005 | 0.94592 | 0 | 0 | 0 | 0
| sp1440 | 13477.9 | 13878.5 | 15247.3 | 19402.8 | 1376.2692 | -1879.8869 | 0 | 1000 | -1700 |  | sp1440 | 0.22465 | 0.42258 | 0.014793 | 0.65096 | 0.41564 | 0.78184 | 0.027369 | 0.95219 | 0 | 0 | 0 | 0
| sp1441 | 13383.9095 | 13778.4863 | 15166.4113 | 19309.3499 | 1384.0753 | -1896.6572 | 0 | 1000 | -1700 |  | sp1441 | 0.23377 | 0.42199 | 0.015616 | 0.66874 | 0.43251 | 0.78075 | 0.028891 | 0.95219 | 0 | 0 | 0 | 0
| sp1442 | 13274.4125 | 13656.8713 | 15076.8389 | 19208.9574 | 1391.8814 | -1913.4276 | 0 | 1000 | -1700 |  | sp1442 | 0.24371 | 0.42036 | 0.016599 | 0.69485 | 0.45091 | 0.77773 | 0.03071 | 0.95219 | 0 | 0 | 0 | 0
| sp1443 | 13152.4864 | 13517.829 | 14980.4852 | 19103.5456 | 1399.6875 | -1930.198 | 0 | 1000 | -1700 |  | sp1443 | 0.25436 | 0.41788 | 0.017699 | 0.72742 | 0.4706 | 0.77313 | 0.032746 | 0.95219 | 0 | 0 | 0 | 0
| sp1444 | 13021.2085 | 13365.5332 | 14879.2522 | 18995.0378 | 1407.4936 | -1946.9683 | 0 | 1000 | -1700 |  | sp1444 | 0.26557 | 0.41475 | 0.018871 | 0.76454 | 0.49135 | 0.76734 | 0.034915 | 0.95219 | 0 | 0 | 0 | 0
| sp1445 | 12883.6561 | 13204.1577 | 14775.0422 | 18885.3571 | 1415.2997 | -1963.7387 | 0 | 1000 | -1700 |  | sp1445 | 0.27725 | 0.41116 | 0.020072 | 0.80435 | 0.51295 | 0.76072 | 0.037136 | 0.95219 | 0 | 0 | 0 | 0
| sp1446 | 12742.9066 | 13037.8764 | 14669.7573 | 18776.4267 | 1423.1058 | -1980.509 | 0 | 1000 | -1700 |  | sp1446 | 0.28925 | 0.40733 | 0.021256 | 0.84496 | 0.53516 | 0.75363 | 0.039327 | 0.95219 | 0 | 0 | 0 | 0
| sp1447 | 12602.0373 | 12870.863 | 14565.2999 | 18670.1699 | 1430.9119 | -1997.2794 | 0 | 1000 | -1700 |  | sp1447 | 0.30147 | 0.40345 | 0.022379 | 0.88449 | 0.55776 | 0.74644 | 0.041406 | 0.95219 | 0 | 0 | 0 | 0
| sp1448 | 12464.1255 | 12707.2915 | 14463.572 | 18568.5097 | 1438.7179 | -2014.0498 | 0 | 1000 | -1700 |  | sp1448 | 0.31377 | 0.3997 | 0.023398 | 0.92105 | 0.58052 | 0.73951 | 0.04329 | 0.95219 | 0 | 0 | 0 | 0
| sp1449 | 12332.2485 | 12551.3355 | 14366.4758 | 18473.3695 | 1446.524 | -2030.8201 | 0 | 1000 | -1700 |  | sp1449 | 0.32604 | 0.39631 | 0.024267 | 0.95277 | 0.60322 | 0.73323 | 0.044899 | 0.95219 | 0 | 0 | 0 | 0
| sp1450 | 12209.4837 | 12407.1691 | 14275.9137 | 18386.6723 | 1454.3301 | -2047.5905 | 0 | 1000 | -1700 |  | sp1450 | 0.33814 | 0.39345 | 0.024943 | 0.97775 | 0.62562 | 0.72794 | 0.046149 | 0.95219 | 0 | 0 | 0 | 0
| sp1451 | 12098.9085 | 12278.966 | 14193.7877 | 18310.3414 | 1462.1362 | -2064.3609 | 0 | 1000 | -1700 |  | sp1451 | 0.34997 | 0.39133 | 0.025381 | 0.99412 | 0.6475 | 0.72403 | 0.04696 | 0.95219 | 0 | 0 | 0 | 0
| sp1452 | 12003.6 | 12170.9 | 14122 | 18246.3 | 1469.9423 | -2081.1312 | 0 | 1000 | -1700 |  | sp1452 | 0.36139 | 0.39016 | 0.025537 | 1 | 0.66863 | 0.72185 | 0.047248 | 0.95219 | 0 | 0 | 0 | 0
| sp1453 | 11918.8726 | 12076.6379 | 14057.8448 | 18191.5209 | 1455.8253 | -2076.3952 | 0 | 1000 | -1700 |  | sp1453 | 0.37255 | 0.38957 | 0.025275 | 1 | 0.69038 | 0.72077 | 0.046762 | 0.95313 | 0 | 0 | 0 | 0
| sp1454 | 11837.8878 | 11986.923 | 13997.1399 | 18141.295 | 1441.7083 | -2071.6591 | 0 | 1000 | -1700 |  | sp1454 | 0.38366 | 0.38909 | 0.024545 | 1 | 0.71383 | 0.71987 | 0.045412 | 0.95574 | 0 | 0 | 0 | 0
| sp1455 | 11760.4938 | 11901.544 | 13939.5733 | 18095.0231 | 1427.5913 | -2066.9231 | 0 | 1000 | -1700 |  | sp1455 | 0.39474 | 0.38869 | 0.023434 | 1 | 0.73841 | 0.71913 | 0.043356 | 0.95966 | 0 | 0 | 0 | 0
| sp1456 | 11686.5389 | 11820.2899 | 13884.8328 | 18052.1058 | 1413.4744 | -2062.187 | 0 | 1000 | -1700 |  | sp1456 | 0.40577 | 0.38835 | 0.022027 | 1 | 0.76351 | 0.71851 | 0.040754 | 0.96459 | 0 | 0 | 0 | 0
| sp1457 | 11615.8714 | 11742.9492 | 13832.6064 | 18011.9435 | 1399.3574 | -2057.451 | 0 | 1000 | -1700 |  | sp1457 | 0.41677 | 0.38806 | 0.020412 | 1 | 0.78855 | 0.71797 | 0.037766 | 0.97018 | 0 | 0 | 0 | 0
| sp1458 | 11548.3396 | 11669.3108 | 13782.5819 | 17973.9369 | 1385.2404 | -2052.7149 | 0 | 1000 | -1700 |  | sp1458 | 0.42774 | 0.3878 | 0.018674 | 1 | 0.81293 | 0.71748 | 0.03455 | 0.9761 | 0 | 0 | 0 | 0
| sp1459 | 11483.7916 | 11599.1635 | 13734.4474 | 17937.4866 | 1371.1234 | -2047.9789 | 0 | 1000 | -1700 |  | sp1459 | 0.43868 | 0.38754 | 0.016899 | 1 | 0.83607 | 0.71702 | 0.031266 | 0.98202 | 0 | 0 | 0 | 0
| sp1460 | 11422.0759 | 11532.2961 | 13687.8907 | 17901.9931 | 1357.0064 | -2043.2428 | 0 | 1000 | -1700 |  | sp1460 | 0.44959 | 0.38728 | 0.015174 | 1 | 0.85737 | 0.71653 | 0.028074 | 0.98761 | 0 | 0 | 0 | 0
| sp1461 | 11363.0406 | 11468.4972 | 13642.5996 | 17866.8572 | 1342.8894 | -2038.5068 | 0 | 1000 | -1700 |  | sp1461 | 0.46049 | 0.38699 | 0.013584 | 1 | 0.87623 | 0.716 | 0.025132 | 0.99253 | 0 | 0 | 0 | 0
| sp1462 | 11306.534 | 11407.5557 | 13598.2622 | 17831.4793 | 1328.7724 | -2033.7707 | 0 | 1000 | -1700 |  | sp1462 | 0.47137 | 0.38666 | 0.012216 | 1 | 0.89207 | 0.71538 | 0.022601 | 0.99646 | 0 | 0 | 0 | 0
| sp1463 | 11252.4044 | 11349.2604 | 13554.5664 | 17795.26 | 1314.6554 | -2029.0347 | 0 | 1000 | -1700 |  | sp1463 | 0.48224 | 0.38626 | 0.011156 | 1 | 0.90429 | 0.71465 | 0.02064 | 0.99906 | 0 | 0 | 0 | 0
| sp1464 | 11200.5 | 11293.4 | 13511.2 | 17757.6 | 1300.5385 | -2024.2986 | 0 | 1000 | -1700 |  | sp1464 | 0.4931 | 0.38578 | 0.01049 | 1 | 0.91231 | 0.71376 | 0.019408 | 1 | 0 | 0 | 0 | 0
| sp1465 | 11150.3391 | 11239.6067 | 13467.8197 | 17718.2902 | 1295.5096 | -2021.8156 | 0 | 1000 | -1700 |  | sp1465 | 0.50404 | 0.38517 | 0.010074 | 1 | 0.91789 | 0.71262 | 0.018638 | 0.99906 | 0 | 0 | 0 | 0
| sp1466 | 11101.5919 | 11187.6524 | 13424.4878 | 17677.8449 | 1290.4808 | -2019.3326 | 0 | 1000 | -1700 |  | sp1466 | 0.51513 | 0.38439 | 0.0097012 | 1 | 0.9232 | 0.71119 | 0.017949 | 0.99646 | 0 | 0 | 0 | 0
| sp1467 | 11054.3343 | 11137.5356 | 13381.5005 | 17636.7499 | 1285.4519 | -2016.8495 | 0 | 1000 | -1700 |  | sp1467 | 0.52631 | 0.38349 | 0.0093679 | 1 | 0.92818 | 0.70952 | 0.017332 | 0.99253 | 0 | 0 | 0 | 0
| sp1468 | 11008.6424 | 11089.2545 | 13339.154 | 17595.4909 | 1280.4231 | -2014.3665 | 0 | 1000 | -1700 |  | sp1468 | 0.53753 | 0.38249 | 0.0090685 | 1 | 0.9328 | 0.70767 | 0.016778 | 0.98761 | 0 | 0 | 0 | 0
| sp1469 | 10964.5923 | 11042.8076 | 13297.7445 | 17554.5535 | 1275.3942 | -2011.8835 | 0 | 1000 | -1700 |  | sp1469 | 0.54873 | 0.38142 | 0.0087981 | 1 | 0.93703 | 0.70568 | 0.016278 | 0.98202 | 0 | 0 | 0 | 0
| sp1470 | 10922.2601 | 10998.1932 | 13257.5684 | 17514.4236 | 1270.3654 | -2009.4005 | 0 | 1000 | -1700 |  | sp1470 | 0.55985 | 0.3803 | 0.0085514 | 1 | 0.94082 | 0.70362 | 0.015822 | 0.9761 | 0 | 0 | 0 | 0
| sp1471 | 10881.7217 | 10955.4098 | 13218.9217 | 17475.5868 | 1265.3365 | -2006.9174 | 0 | 1000 | -1700 |  | sp1471 | 0.57084 | 0.37918 | 0.0083234 | 1 | 0.94413 | 0.70154 | 0.0154 | 0.97018 | 0 | 0 | 0 | 0
| sp1472 | 10843.0533 | 10914.4557 | 13182.1009 | 17438.5289 | 1260.3077 | -2004.4344 | 0 | 1000 | -1700 |  | sp1472 | 0.58165 | 0.37807 | 0.0081091 | 1 | 0.94693 | 0.69948 | 0.015004 | 0.96459 | 0 | 0 | 0 | 0
| sp1473 | 10806.3308 | 10875.3293 | 13147.4021 | 17403.7355 | 1255.2788 | -2001.9514 | 0 | 1000 | -1700 |  | sp1473 | 0.59222 | 0.377 | 0.0079033 | 1 | 0.94918 | 0.69751 | 0.014623 | 0.95966 | 0 | 0 | 0 | 0
| sp1474 | 10771.6304 | 10838.0289 | 13115.1215 | 17371.6924 | 1250.25 | -1999.4683 | 0 | 1000 | -1700 |  | sp1474 | 0.60249 | 0.37601 | 0.0077009 | 1 | 0.95083 | 0.69567 | 0.014249 | 0.95574 | 0 | 0 | 0 | 0
| sp1475 | 10739.0281 | 10802.553 | 13085.5554 | 17342.8854 | 1245.2212 | -1996.9853 | 0 | 1000 | -1700 |  | sp1475 | 0.61242 | 0.37512 | 0.0074968 | 1 | 0.95185 | 0.69402 | 0.013871 | 0.95313 | 0 | 0 | 0 | 0
| sp1476 | 10708.6 | 10768.9 | 13059 | 17317.8 | 1240.1923 | -1994.5023 | 0 | 1000 | -1700 |  | sp1476 | 0.62194 | 0.37436 | 0.007286 | 1 | 0.95219 | 0.69262 | 0.013481 | 0.95219 | 0 | 0 | 0 | 0
| sp1477 | 10679.7317 | 10736.5073 | 13034.7596 | 17295.7359 | 1227.6811 | -1984.5381 | 0 | 1000 | -1700 |  | sp1477 | 0.6311 | 0.37366 | 0.0070618 | 1 | 0.95219 | 0.69133 | 0.013066 | 0.95219 | 0 | 0 | 0 | 0
| sp1478 | 10651.7924 | 10704.8856 | 13011.8736 | 17275.4948 | 1215.1699 | -1974.5739 | 0 | 1000 | -1700 |  | sp1478 | 0.64001 | 0.37294 | 0.0068252 | 1 | 0.95219 | 0.68999 | 0.012628 | 0.95219 | 0 | 0 | 0 | 0
| sp1479 | 10624.8336 | 10674.1426 | 12990.2404 | 17256.8154 | 1202.6587 | -1964.6097 | 0 | 1000 | -1700 |  | sp1479 | 0.64868 | 0.37221 | 0.006582 | 1 | 0.95219 | 0.68864 | 0.012178 | 0.95219 | 0 | 0 | 0 | 0
| sp1480 | 10598.9066 | 10644.3862 | 12969.7588 | 17239.4368 | 1190.1474 | -1954.6456 | 0 | 1000 | -1700 |  | sp1480 | 0.65715 | 0.37149 | 0.0063386 | 1 | 0.95219 | 0.68731 | 0.011728 | 0.95219 | 0 | 0 | 0 | 0
| sp1481 | 10574.0627 | 10615.7244 | 12950.3274 | 17223.0978 | 1177.6362 | -1944.6814 | 0 | 1000 | -1700 |  | sp1481 | 0.66543 | 0.37079 | 0.006101 | 1 | 0.95219 | 0.68603 | 0.011288 | 0.95219 | 0 | 0 | 0 | 0
| sp1482 | 10550.3534 | 10588.265 | 12931.8448 | 17207.5373 | 1165.125 | -1934.7172 | 0 | 1000 | -1700 |  | sp1482 | 0.67355 | 0.37014 | 0.0058752 | 1 | 0.95219 | 0.68482 | 0.01087 | 0.95219 | 0 | 0 | 0 | 0
| sp1483 | 10527.83 | 10562.1158 | 12914.2098 | 17192.4941 | 1152.6138 | -1924.753 | 0 | 1000 | -1700 |  | sp1483 | 0.68154 | 0.36954 | 0.0056674 | 1 | 0.95219 | 0.68371 | 0.010486 | 0.95219 | 0 | 0 | 0 | 0
| sp1484 | 10506.544 | 10537.3849 | 12897.3209 | 17177.7072 | 1140.1026 | -1914.7888 | 0 | 1000 | -1700 |  | sp1484 | 0.68943 | 0.36902 | 0.0054838 | 1 | 0.95219 | 0.68274 | 0.010146 | 0.95219 | 0 | 0 | 0 | 0
| sp1485 | 10486.5465 | 10514.1799 | 12881.0768 | 17162.9155 | 1127.5913 | -1904.8247 | 0 | 1000 | -1700 |  | sp1485 | 0.69723 | 0.36858 | 0.0053303 | 1 | 0.95219 | 0.68194 | 0.0098619 | 0.95219 | 0 | 0 | 0 | 0
| sp1486 | 10467.8891 | 10492.6089 | 12865.3762 | 17147.8578 | 1115.0801 | -1894.8605 | 0 | 1000 | -1700 |  | sp1486 | 0.70498 | 0.36825 | 0.0052131 | 1 | 0.95219 | 0.68133 | 0.0096451 | 0.95219 | 0 | 0 | 0 | 0
| sp1487 | 10450.6232 | 10472.7796 | 12850.1177 | 17132.273 | 1102.5689 | -1884.8963 | 0 | 1000 | -1700 |  | sp1487 | 0.71269 | 0.36804 | 0.0051383 | 1 | 0.95219 | 0.68094 | 0.0095066 | 0.95219 | 0 | 0 | 0 | 0
| sp1488 | 10434.8 | 10454.8 | 12835.2 | 17115.9 | 1090.0577 | -1874.9321 | 0 | 1000 | -1700 |  | sp1488 | 0.7204 | 0.36797 | 0.005112 | 1 | 0.95219 | 0.6808 | 0.009458 | 0.95219 | 0 | 0 | 0 | 0
| sp1489 | 10419.4645 | 10438.2529 | 12819.8893 | 17097.7515 | 1070.4503 | -1862.1531 | 0 | 1000 | -1700 |  | sp1489 | 0.72808 | 0.36841 | 0.005112 | 1 | 0.95219 | 0.68161 | 0.009458 | 0.95219 | 0 | 0.00015391 | 0 | 0
| sp1490 | 10403.8343 | 10422.6112 | 12803.7892 | 17077.4841 | 1050.8429 | -1849.3741 | 0 | 1000 | -1700 |  | sp1490 | 0.7357 | 0.36965 | 0.005112 | 1 | 0.95219 | 0.68391 | 0.009458 | 0.95219 | 0 | 0.00061018 | 0 | 0
| sp1491 | 10388.2196 | 10407.8182 | 12787.3037 | 17055.8024 | 1031.2356 | -1836.595 | 0 | 1000 | -1700 |  | sp1491 | 0.74325 | 0.3716 | 0.005112 | 1 | 0.95219 | 0.68752 | 0.009458 | 0.95219 | 0 | 0.0013606 | 0 | 0
| sp1492 | 10372.931 | 10393.8171 | 12770.8372 | 17033.4112 | 1011.6282 | -1823.816 | 0 | 1000 | -1700 |  | sp1492 | 0.75073 | 0.37416 | 0.005112 | 1 | 0.95219 | 0.69225 | 0.009458 | 0.95219 | 0 | 0.002397 | 0 | 0
| sp1493 | 10358.2786 | 10380.5511 | 12754.794 | 17011.0151 | 992.0208 | -1811.037 | 0 | 1000 | -1700 |  | sp1493 | 0.75814 | 0.37722 | 0.005112 | 1 | 0.95219 | 0.69792 | 0.009458 | 0.95219 | 0 | 0.0037112 | 0 | 0
| sp1494 | 10344.573 | 10367.9633 | 12739.5783 | 16989.3188 | 972.4135 | -1798.2579 | 0 | 1000 | -1700 |  | sp1494 | 0.76547 | 0.38069 | 0.005112 | 1 | 0.95219 | 0.70434 | 0.009458 | 0.95219 | 0 | 0.005295 | 0 | 0
| sp1495 | 10332.1244 | 10355.997 | 12725.5943 | 16969.0271 | 952.8061 | -1785.4789 | 0 | 1000 | -1700 |  | sp1495 | 0.77273 | 0.38447 | 0.005112 | 1 | 0.95219 | 0.71134 | 0.009458 | 0.95219 | 0 | 0.0071401 | 0 | 0
| sp1496 | 10321.2433 | 10344.5955 | 12713.2464 | 16950.8445 | 933.1987 | -1772.6998 | 0 | 1000 | -1700 |  | sp1496 | 0.7799 | 0.38846 | 0.005112 | 1 | 0.95219 | 0.71872 | 0.009458 | 0.95219 | 0 | 0.0092385 | 0 | 0
| sp1497 | 10312.2399 | 10333.7018 | 12702.9387 | 16935.4758 | 913.5913 | -1759.9208 | 0 | 1000 | -1700 |  | sp1497 | 0.787 | 0.39256 | 0.005112 | 1 | 0.95219 | 0.7263 | 0.009458 | 0.95219 | 0 | 0.011582 | 0 | 0
| sp1498 | 10305.4246 | 10323.2592 | 12695.0756 | 16923.6257 | 893.984 | -1747.1418 | 0 | 1000 | -1700 |  | sp1498 | 0.794 | 0.39667 | 0.005112 | 1 | 0.95219 | 0.7339 | 0.009458 | 0.95219 | 0 | 0.014162 | 0 | 0
| sp1499 | 10301.1079 | 10313.2108 | 12690.0613 | 16915.9989 | 874.3766 | -1734.3627 | 0 | 1000 | -1700 |  | sp1499 | 0.80092 | 0.40069 | 0.005112 | 1 | 0.95219 | 0.74134 | 0.009458 | 0.95219 | 0 | 0.016971 | 0 | 0
| sp1500 | 10299.6 | 10303.5 | 12688.3 | 16913.3 | 854.7692 | -1721.5837 | 0 | 1000 | -1700 |  | sp1500 | 0.80775 | 0.40452 | 0.005112 | 1 | 0.95219 | 0.74842 | 0.009458 | 0.95219 | 0 | 0.02 | 0 | 0
| sp1501 | 10300.0186 | 10293.648 | 12689.1458 | 16915.5545 | 847.8061 | -1707.4434 | 0 | 1000 | -1699.3929 |  | sp1501 | 0.81495 | 0.40834 | 0.0051208 | 1 | 0.95313 | 0.75558 | 0.0094742 | 0.95219 | 8.1719e-05 | 0.027169 | 0 | 0
| sp1502 | 10301.2461 | 10283.3764 | 12691.6152 | 16922.0648 | 840.8429 | -1693.3032 | 0 | 1000 | -1698.7857 |  | sp1502 | 0.82281 | 0.41239 | 0.0051465 | 1 | 0.95574 | 0.76332 | 0.0095218 | 0.95219 | 0.00032494 | 0.041645 | 0 | 0
| sp1503 | 10303.2395 | 10272.9283 | 12695.6058 | 16932.4505 | 833.8798 | -1679.1629 | 0 | 1000 | -1698.1786 |  | sp1503 | 0.83109 | 0.41665 | 0.0051883 | 1 | 0.95966 | 0.77155 | 0.0095992 | 0.95219 | 0.00072675 | 0.062297 | 0 | 0
| sp1504 | 10305.9563 | 10262.5471 | 12701.0153 | 16946.3317 | 826.9167 | -1665.0226 | 0 | 1000 | -1697.5714 |  | sp1504 | 0.83955 | 0.42111 | 0.0052454 | 1 | 0.96459 | 0.78018 | 0.0097046 | 0.95219 | 0.0012842 | 0.08799 | 0 | 0
| sp1505 | 10309.3536 | 10252.476 | 12707.7414 | 16963.3281 | 819.9535 | -1650.8824 | 0 | 1000 | -1696.9643 |  | sp1505 | 0.84794 | 0.42573 | 0.0053167 | 1 | 0.97018 | 0.78913 | 0.0098365 | 0.95219 | 0.0019945 | 0.11759 | 0 | 0
| sp1506 | 10313.3887 | 10242.9585 | 12715.682 | 16983.0597 | 812.9904 | -1636.7421 | 0 | 1000 | -1696.3571 |  | sp1506 | 0.85601 | 0.4305 | 0.0054014 | 1 | 0.9761 | 0.7983 | 0.0099933 | 0.95219 | 0.0028547 | 0.14997 | 0 | 0
| sp1507 | 10318.0189 | 10234.2377 | 12724.7347 | 17005.1463 | 806.0272 | -1622.6018 | 0 | 1000 | -1695.75 |  | sp1507 | 0.86351 | 0.43539 | 0.0054987 | 1 | 0.98202 | 0.8076 | 0.010173 | 0.95219 | 0.0038618 | 0.18398 | 0 | 0
| sp1508 | 10323.2014 | 10226.5569 | 12734.7972 | 17029.2078 | 799.0641 | -1608.4615 | 0 | 1000 | -1695.1429 |  | sp1508 | 0.8702 | 0.4404 | 0.0056076 | 1 | 0.98761 | 0.81695 | 0.010375 | 0.95219 | 0.0050129 | 0.2185 | 0 | 0
| sp1509 | 10328.8935 | 10220.1594 | 12745.7673 | 17054.8641 | 792.101 | -1594.3213 | 0 | 1000 | -1694.5357 |  | sp1509 | 0.87584 | 0.44549 | 0.0057273 | 1 | 0.99253 | 0.82626 | 0.010596 | 0.95219 | 0.0063053 | 0.2524 | 0 | 0
| sp1510 | 10335.0525 | 10215.2886 | 12757.5426 | 17081.7349 | 785.1378 | -1580.181 | 0 | 1000 | -1693.9286 |  | sp1510 | 0.88016 | 0.45065 | 0.0058568 | 1 | 0.99646 | 0.83545 | 0.010836 | 0.95219 | 0.0077358 | 0.28454 | 0 | 0
| sp1511 | 10341.6356 | 10212.1877 | 12770.0209 | 17109.4403 | 778.1747 | -1566.0407 | 0 | 1000 | -1693.3214 |  | sp1511 | 0.88294 | 0.45586 | 0.0059954 | 1 | 0.99906 | 0.84442 | 0.011092 | 0.95219 | 0.0093017 | 0.31378 | 0 | 0
| sp1512 | 10348.6 | 10211.1 | 12783.1 | 17137.6 | 771.2115 | -1551.9005 | 0 | 1000 | -1692.7143 |  | sp1512 | 0.88392 | 0.46109 | 0.006142 | 1 | 1 | 0.85308 | 0.011363 | 0.95219 | 0.011 | 0.339 | 0 | 0
| sp1513 | 10358.5033 | 10212.7666 | 12800.3797 | 17170.1785 | 776.0208 | -1531.3348 | 0 | 1000 | -1625.7262 |  | sp1513 | 0.8833 | 0.46652 | 0.006384 | 1 | 1 | 0.86216 | 0.011811 | 0.95313 | 0.016224 | 0.36194 | 0 | 0
| sp1514 | 10373.5719 | 10217.6161 | 12824.9945 | 17210.7215 | 780.8301 | -1510.7692 | 0 | 1000 | -1558.7381 |  | sp1514 | 0.88159 | 0.4723 | 0.0067896 | 1 | 1 | 0.87221 | 0.012561 | 0.95574 | 0.027761 | 0.38499 | 0 | 0
| sp1515 | 10393.2665 | 10225.4232 | 12856.1441 | 17258.2209 | 785.6394 | -1490.2036 | 0 | 1000 | -1491.75 |  | sp1515 | 0.879 | 0.47833 | 0.0073297 | 1 | 1 | 0.88289 | 0.01356 | 0.95966 | 0.044694 | 0.40795 | 0 | 0
| sp1516 | 10417.0477 | 10235.9626 | 12893.0282 | 17311.6684 | 790.4487 | -1469.638 | 0 | 1000 | -1424.7619 |  | sp1516 | 0.87576 | 0.48455 | 0.007975 | 1 | 1 | 0.89386 | 0.014754 | 0.96459 | 0.06611 | 0.43063 | 0 | 0
| sp1517 | 10444.3763 | 10249.0089 | 12934.8464 | 17370.0558 | 795.258 | -1449.0724 | 0 | 1000 | -1357.7738 |  | sp1517 | 0.87208 | 0.49088 | 0.0086963 | 1 | 1 | 0.9048 | 0.016089 | 0.97018 | 0.091092 | 0.45284 | 0 | 0
| sp1518 | 10474.713 | 10264.3368 | 12980.7984 | 17432.3751 | 800.0673 | -1428.5068 | 0 | 1000 | -1290.7857 |  | sp1518 | 0.86818 | 0.49725 | 0.0094644 | 1 | 1 | 0.91537 | 0.01751 | 0.9761 | 0.11873 | 0.47438 | 0 | 0
| sp1519 | 10507.5183 | 10281.721 | 13030.0837 | 17497.618 | 804.8766 | -1407.9412 | 0 | 1000 | -1223.7976 |  | sp1519 | 0.86428 | 0.50357 | 0.01025 | 1 | 1 | 0.92522 | 0.018964 | 0.98202 | 0.1481 | 0.49507 | 0 | 0
| sp1520 | 10542.2531 | 10300.9362 | 13081.9022 | 17564.7762 | 809.6859 | -1387.3756 | 0 | 1000 | -1156.8095 |  | sp1520 | 0.8606 | 0.50977 | 0.011024 | 1 | 1 | 0.93404 | 0.020396 | 0.98761 | 0.17829 | 0.51472 | 0 | 0
| sp1521 | 10578.378 | 10321.757 | 13135.4534 | 17632.8418 | 814.4952 | -1366.81 | 0 | 1000 | -1089.8214 |  | sp1521 | 0.85735 | 0.51577 | 0.011757 | 1 | 1 | 0.94148 | 0.021753 | 0.99253 | 0.2084 | 0.53313 | 0 | 0
| sp1522 | 10615.3536 | 10343.9582 | 13189.937 | 17700.8064 | 819.3045 | -1346.2443 | 0 | 1000 | -1022.8333 |  | sp1522 | 0.85476 | 0.52149 | 0.012421 | 1 | 1 | 0.94721 | 0.02298 | 0.99646 | 0.23749 | 0.5501 | 0 | 0
| sp1523 | 10652.6407 | 10367.3143 | 13244.5526 | 17767.6618 | 824.1138 | -1325.6787 | 0 | 1000 | -955.8452 |  | sp1523 | 0.85305 | 0.52687 | 0.012985 | 1 | 1 | 0.95089 | 0.024023 | 0.99906 | 0.26466 | 0.56546 | 0 | 0
| sp1524 | 10689.7 | 10391.6 | 13298.5 | 17832.4 | 828.9231 | -1305.1131 | 0 | 1000 | -888.8571 |  | sp1524 | 0.85243 | 0.53182 | 0.01342 | 1 | 1 | 0.95219 | 0.024829 | 1 | 0.289 | 0.579 | 0 | 0
| sp1525 | 10728.1656 | 10422.5711 | 13354.5172 | 17895.9569 | 838.6971 | -1270.2357 | 0 | 993.75 | -955.6429 |  | sp1525 | 0.85296 | 0.53659 | 0.013761 | 1 | 1 | 0.95219 | 0.025459 | 1 | 0.31218 | 0.59116 | 0 | 0
| sp1526 | 10769.8757 | 10465.1763 | 13415.4208 | 17960.0622 | 848.4712 | -1235.3582 | 0 | 987.5 | -1022.4286 |  | sp1526 | 0.85443 | 0.54145 | 0.014064 | 1 | 1 | 0.95219 | 0.02602 | 1 | 0.33626 | 0.60256 | 0 | 0
| sp1527 | 10814.5971 | 10517.9796 | 13480.5287 | 18024.8984 | 858.2452 | -1200.4808 | 0 | 981.25 | -1089.2143 |  | sp1527 | 0.85664 | 0.54631 | 0.014336 | 1 | 1 | 0.95219 | 0.026525 | 1 | 0.36091 | 0.61325 | 0 | 0
| sp1528 | 10862.0964 | 10579.5451 | 13549.1585 | 18090.6477 | 868.0192 | -1165.6033 | 0 | 975 | -1156 |  | sp1528 | 0.85942 | 0.55112 | 0.014585 | 1 | 1 | 0.95219 | 0.026984 | 1 | 0.38581 | 0.62331 | 0 | 0
| sp1529 | 10912.1404 | 10648.4369 | 13620.6277 | 18157.4925 | 877.7933 | -1130.7259 | 0 | 968.75 | -1222.7857 |  | sp1529 | 0.86257 | 0.5558 | 0.014816 | 1 | 1 | 0.95219 | 0.027412 | 1 | 0.41062 | 0.63281 | 0 | 0
| sp1530 | 10964.4956 | 10723.2192 | 13694.254 | 18225.6153 | 887.5673 | -1095.8484 | 0 | 962.5 | -1289.5714 |  | sp1530 | 0.86591 | 0.56027 | 0.015037 | 1 | 1 | 0.95219 | 0.02782 | 1 | 0.43501 | 0.6418 | 0 | 0
| sp1531 | 11018.9289 | 10802.4559 | 13769.3551 | 18295.1983 | 897.3413 | -1060.971 | 0 | 956.25 | -1356.3571 |  | sp1531 | 0.86925 | 0.56447 | 0.015253 | 1 | 1 | 0.95219 | 0.028221 | 1 | 0.45865 | 0.65036 | 0 | 0
| sp1532 | 11075.2069 | 10884.7112 | 13845.2487 | 18366.4239 | 907.1154 | -1026.0935 | 0 | 950 | -1423.1429 |  | sp1532 | 0.87241 | 0.56832 | 0.015472 | 1 | 1 | 0.95219 | 0.028627 | 1 | 0.4812 | 0.65855 | 0 | 0
| sp1533 | 11133.0963 | 10968.5492 | 13921.2523 | 18439.4745 | 916.8894 | -991.2161 | 0 | 943.75 | -1489.9286 |  | sp1533 | 0.87518 | 0.57176 | 0.015701 | 1 | 1 | 0.95219 | 0.02905 | 1 | 0.50235 | 0.66644 | 0 | 0
| sp1534 | 11192.3639 | 11052.5339 | 13996.6836 | 18514.5325 | 926.6635 | -956.3386 | 0 | 937.5 | -1556.7143 |  | sp1534 | 0.8774 | 0.57471 | 0.015945 | 1 | 1 | 0.95219 | 0.029502 | 1 | 0.52175 | 0.6741 | 0 | 0
| sp1535 | 11252.7762 | 11135.2295 | 14070.8603 | 18591.7802 | 936.4375 | -921.4612 | 0 | 931.25 | -1623.5 |  | sp1535 | 0.87887 | 0.5771 | 0.016212 | 1 | 1 | 0.95219 | 0.029996 | 1 | 0.53908 | 0.6816 | 0 | 0
| sp1536 | 11314.1 | 11215.2 | 14143.1 | 18671.4 | 946.2115 | -886.5837 | 0 | 925 | -1690.2857 |  | sp1536 | 0.8794 | 0.57886 | 0.016509 | 1 | 1 | 0.95219 | 0.030545 | 1 | 0.554 | 0.689 | 0 | 0
| sp1537 | 11378.2648 | 11295.6521 | 14215.3147 | 18757.93 | 953.3237 | -895.1923 | 0 | 824.9167 | -1691.0952 |  | sp1537 | 0.87929 | 0.58026 | 0.016843 | 1 | 1 | 0.95219 | 0.031163 | 1 | 0.5672 | 0.69635 | 0.0023844 | 6.6435e-05
| sp1538 | 11446.8867 | 11380.2853 | 14289.4658 | 18854.1823 | 960.4359 | -903.8009 | 0 | 724.8333 | -1691.9048 |  | sp1538 | 0.87899 | 0.5816 | 0.017213 | 1 | 1 | 0.95219 | 0.031848 | 1 | 0.57962 | 0.70362 | 0.0091958 | 0.00025926
| sp1539 | 11519.2623 | 11468.4029 | 14364.9452 | 18957.7505 | 967.5481 | -912.4095 | 0 | 624.75 | -1692.7143 |  | sp1539 | 0.87849 | 0.58288 | 0.017612 | 1 | 1 | 0.95219 | 0.032587 | 1 | 0.59132 | 0.71078 | 0.019922 | 0.00056875
| sp1540 | 11594.6882 | 11559.3081 | 14441.1449 | 19066.2281 | 974.6603 | -921.0181 | 0 | 524.6667 | -1693.5238 |  | sp1540 | 0.87781 | 0.58409 | 0.018034 | 1 | 1 | 0.95219 | 0.033366 | 1 | 0.60233 | 0.71777 | 0.034049 | 0.00098519
| sp1541 | 11672.461 | 11652.3043 | 14517.4568 | 19177.2083 | 981.7724 | -929.6267 | 0 | 424.5833 | -1694.3333 |  | sp1541 | 0.87696 | 0.5852 | 0.018469 | 1 | 1 | 0.95219 | 0.034171 | 1 | 0.61272 | 0.72457 | 0.051065 | 0.0014988
| sp1542 | 11751.8773 | 11746.6947 | 14593.2727 | 19288.2849 | 988.8846 | -938.2353 | 0 | 324.5 | -1695.1429 |  | sp1542 | 0.87596 | 0.5862 | 0.018912 | 1 | 1 | 0.95219 | 0.034991 | 1 | 0.62253 | 0.73112 | 0.070457 | 0.0021
| sp1543 | 11832.2338 | 11841.7827 | 14667.9846 | 19397.0512 | 995.9968 | -946.8439 | 0 | 224.4167 | -1695.9524 |  | sp1543 | 0.87481 | 0.58708 | 0.019355 | 1 | 1 | 0.95219 | 0.03581 | 1 | 0.6318 | 0.73739 | 0.091713 | 0.0027789
| sp1544 | 11912.8271 | 11936.8714 | 14740.9844 | 19501.1007 | 1003.109 | -955.4525 | 0 | 124.3333 | -1696.7619 |  | sp1544 | 0.87353 | 0.58784 | 0.01979 | 1 | 1 | 0.95219 | 0.036615 | 1 | 0.6406 | 0.74333 | 0.11432 | 0.0035259
| sp1545 | 11992.9537 | 12031.2642 | 14811.6639 | 19598.0268 | 1010.2212 | -964.0611 | 0 | 24.25 | -1697.5714 |  | sp1545 | 0.87213 | 0.58845 | 0.020211 | 1 | 1 | 0.95219 | 0.037394 | 1 | 0.64897 | 0.7489 | 0.13776 | 0.0043313
| sp1546 | 12071.9103 | 12124.2644 | 14879.415 | 19685.4231 | 1017.3333 | -972.6697 | 0 | -75.8333 | -1698.381 |  | sp1546 | 0.87062 | 0.5889 | 0.020611 | 1 | 1 | 0.95219 | 0.038133 | 1 | 0.65696 | 0.75407 | 0.16153 | 0.0051852
| sp1547 | 12148.9936 | 12215.1752 | 14943.6298 | 19760.883 | 1024.4455 | -981.2783 | 0 | -175.9167 | -1699.1905 |  | sp1547 | 0.86901 | 0.58918 | 0.020981 | 1 | 1 | 0.95219 | 0.038818 | 1 | 0.66462 | 0.75878 | 0.18512 | 0.006078
| sp1548 | 12223.5 | 12303.3 | 15003.7 | 19822 | 1031.5577 | -989.8869 | 0 | -276 | -1700 |  | sp1548 | 0.86731 | 0.58927 | 0.021315 | 1 | 1 | 0.95219 | 0.039436 | 1 | 0.672 | 0.763 | 0.208 | 0.007
| sp1549 | 12299.0948 | 12392.0552 | 15062.7064 | 19875.3342 | 1027.6907 | -1021.9985 | 0 | -307.5833 | -1700 |  | sp1549 | 0.86436 | 0.58856 | 0.021639 | 1 | 0.99906 | 0.95219 | 0.040036 | 1 | 0.67917 | 0.76685 | 0.23423 | 0.0083352
| sp1550 | 12378.8837 | 12484.3863 | 15123.4101 | 19928.4843 | 1023.8237 | -1054.1101 | 0 | -339.1667 | -1700 |  | sp1550 | 0.85928 | 0.58651 | 0.021979 | 1 | 0.99646 | 0.95219 | 0.040665 | 1 | 0.68614 | 0.77049 | 0.26706 | 0.01037
| sp1551 | 12461.3241 | 12578.8896 | 15184.7233 | 19980.6013 | 1019.9567 | -1086.2217 | 0 | -370.75 | -1700 |  | sp1551 | 0.85253 | 0.58331 | 0.022327 | 1 | 0.99253 | 0.95219 | 0.041308 | 1 | 0.69289 | 0.77392 | 0.3048 | 0.01295
| sp1552 | 12544.8737 | 12674.1618 | 15245.5583 | 20030.8363 | 1016.0897 | -1118.3333 | 0 | -402.3333 | -1700 |  | sp1552 | 0.84455 | 0.57913 | 0.022673 | 1 | 0.98761 | 0.95219 | 0.041949 | 1 | 0.69942 | 0.77717 | 0.34575 | 0.015919
| sp1553 | 12627.9899 | 12768.7994 | 15304.8274 | 20078.3405 | 1012.2228 | -1150.4449 | 0 | -433.9167 | -1700 |  | sp1553 | 0.83582 | 0.57412 | 0.023011 | 1 | 0.98202 | 0.95219 | 0.042573 | 1 | 0.70569 | 0.78025 | 0.38823 | 0.01912
| sp1554 | 12709.1303 | 12861.3988 | 15361.443 | 20122.265 | 1008.3558 | -1182.5566 | 0 | -465.5 | -1700 |  | sp1554 | 0.82677 | 0.56845 | 0.02333 | 1 | 0.9761 | 0.95219 | 0.043164 | 1 | 0.71169 | 0.78316 | 0.43054 | 0.0224
| sp1555 | 12786.7523 | 12950.5566 | 15414.3173 | 20161.7609 | 1004.4888 | -1214.6682 | 0 | -497.0833 | -1700 |  | sp1555 | 0.81787 | 0.56231 | 0.023624 | 1 | 0.97018 | 0.95219 | 0.043707 | 1 | 0.71741 | 0.78593 | 0.47099 | 0.025602
| sp1556 | 12859.3134 | 13034.8693 | 15462.3626 | 20195.9793 | 1000.6218 | -1246.7798 | 0 | -528.6667 | -1700 |  | sp1556 | 0.80957 | 0.55584 | 0.023883 | 1 | 0.96459 | 0.95219 | 0.044186 | 1 | 0.72281 | 0.78856 | 0.50788 | 0.02857
| sp1557 | 12925.2713 | 13112.9335 | 15504.4912 | 20224.0713 | 996.7548 | -1278.8914 | 0 | -560.25 | -1700 |  | sp1557 | 0.80232 | 0.54923 | 0.024099 | 1 | 0.95966 | 0.95219 | 0.044585 | 1 | 0.72789 | 0.79107 | 0.53952 | 0.03115
| sp1558 | 12983.0833 | 13183.3457 | 15539.6155 | 20245.188 | 992.8878 | -1311.003 | 0 | -591.8333 | -1700 |  | sp1558 | 0.79658 | 0.54263 | 0.024263 | 1 | 0.95574 | 0.95219 | 0.04489 | 1 | 0.73263 | 0.79347 | 0.56421 | 0.033185
| sp1559 | 13031.207 | 13244.7023 | 15566.6476 | 20258.4805 | 989.0208 | -1343.1146 | 0 | -623.4167 | -1700 |  | sp1559 | 0.7928 | 0.53622 | 0.024368 | 1 | 0.95313 | 0.95219 | 0.045084 | 1 | 0.73701 | 0.79578 | 0.58027 | 0.03452
| sp1560 | 13068.1 | 13295.6 | 15584.5 | 20263.1 | 985.1538 | -1375.2262 | 0 | -655 | -1700 |  | sp1560 | 0.79144 | 0.53016 | 0.024405 | 1 | 0.95219 | 0.95219 | 0.045152 | 1 | 0.741 | 0.798 | 0.586 | 0.035
| sp1561 | 13098.5973 | 13340.9239 | 15597.0966 | 20261.4418 | 994.0545 | -1411.6893 | 0 | -642.4167 | -1700 |  | sp1561 | 0.79332 | 0.52405 | 0.024378 | 1 | 0.95219 | 0.95044 | 0.045102 | 1 | 0.74486 | 0.80025 | 0.58445 | 0.034646
| sp1562 | 13128.3232 | 13386.0227 | 15609.0314 | 20256.6932 | 1002.9551 | -1448.1523 | 0 | -629.8333 | -1700 |  | sp1562 | 0.79852 | 0.51744 | 0.024303 | 1 | 0.95219 | 0.94549 | 0.044964 | 1 | 0.74879 | 0.80259 | 0.58015 | 0.033667
| sp1563 | 13156.9195 | 13430.1881 | 15620.2217 | 20249.193 | 1011.8558 | -1484.6154 | 0 | -617.25 | -1700 |  | sp1563 | 0.80637 | 0.51043 | 0.02419 | 1 | 0.95219 | 0.93781 | 0.044755 | 1 | 0.75272 | 0.80497 | 0.57366 | 0.032188
| sp1564 | 13184.0275 | 13472.7117 | 15630.5851 | 20239.2803 | 1020.7564 | -1521.0784 | 0 | -604.6667 | -1700 |  | sp1564 | 0.81621 | 0.50311 | 0.024049 | 1 | 0.95219 | 0.92786 | 0.044493 | 1 | 0.75656 | 0.80733 | 0.56552 | 0.030333
| sp1565 | 13209.2889 | 13512.8853 | 15640.0386 | 20227.294 | 1029.6571 | -1557.5415 | 0 | -592.0833 | -1700 |  | sp1565 | 0.82737 | 0.49557 | 0.023889 | 1 | 0.95219 | 0.91612 | 0.044197 | 1 | 0.76025 | 0.80962 | 0.55628 | 0.028229
| sp1566 | 13232.3451 | 13550.0005 | 15648.4999 | 20213.5731 | 1038.5577 | -1594.0045 | 0 | -579.5 | -1700 |  | sp1566 | 0.8392 | 0.48791 | 0.023718 | 1 | 0.95219 | 0.90304 | 0.043882 | 1 | 0.76369 | 0.81178 | 0.5465 | 0.026
| sp1567 | 13252.8377 | 13583.349 | 15655.8861 | 20198.4564 | 1047.4583 | -1630.4676 | 0 | -566.9167 | -1700 |  | sp1567 | 0.85103 | 0.48022 | 0.023548 | 1 | 0.95219 | 0.88909 | 0.043567 | 1 | 0.76682 | 0.81376 | 0.53672 | 0.023771
| sp1568 | 13270.4082 | 13612.2225 | 15662.1147 | 20182.2829 | 1056.359 | -1666.9306 | 0 | -554.3333 | -1700 |  | sp1568 | 0.8622 | 0.47259 | 0.023388 | 1 | 0.95219 | 0.87475 | 0.043271 | 1 | 0.76956 | 0.8155 | 0.52748 | 0.021667
| sp1569 | 13284.6982 | 13635.9127 | 15667.1031 | 20165.3916 | 1065.2596 | -1703.3937 | 0 | -541.75 | -1700 |  | sp1569 | 0.87204 | 0.46513 | 0.023247 | 1 | 0.95219 | 0.86047 | 0.043009 | 1 | 0.77182 | 0.81695 | 0.51934 | 0.019813
| sp1570 | 13295.3491 | 13653.7112 | 15670.7685 | 20148.1214 | 1074.1603 | -1739.8567 | 0 | -529.1667 | -1700 |  | sp1570 | 0.87989 | 0.45792 | 0.023134 | 1 | 0.95219 | 0.84672 | 0.0428 | 1 | 0.77354 | 0.81805 | 0.51285 | 0.018333
| sp1571 | 13302.0025 | 13664.9097 | 15673.0284 | 20130.8112 | 1083.0609 | -1776.3198 | 0 | -516.5833 | -1700 |  | sp1571 | 0.88508 | 0.45106 | 0.023059 | 1 | 0.95219 | 0.83396 | 0.042662 | 1 | 0.77462 | 0.81875 | 0.50855 | 0.017354
| sp1572 | 13304.3 | 13668.8 | 15673.8 | 20113.8 | 1091.9615 | -1812.7828 | 0 | -504 | -1700 |  | sp1572 | 0.88696 | 0.44465 | 0.023032 | 1 | 0.95219 | 0.82267 | 0.042612 | 1 | 0.775 | 0.819 | 0.507 | 0.017
| sp1573 | 13303.4783 | 13668.7201 | 15672.0971 | 20095.2188 | 1094.6811 | -1821.6874 | 0 | -477.5 | -1700 |  | sp1573 | 0.88689 | 0.4384 | 0.023301 | 1 | 0.95313 | 0.81194 | 0.043109 | 0.99906 | 0.7747 | 0.8181 | 0.50934 | 0.017063
| sp1574 | 13301.116 | 13668.4828 | 15667.2974 | 20073.3703 | 1097.4006 | -1830.592 | 0 | -451 | -1700 |  | sp1574 | 0.88671 | 0.43202 | 0.024044 | 1 | 0.95574 | 0.80069 | 0.044485 | 0.99646 | 0.77389 | 0.81557 | 0.51583 | 0.017242
| sp1575 | 13297.3667 | 13668.0915 | 15659.8642 | 20048.8509 | 1100.1202 | -1839.4966 | 0 | -424.5 | -1700 |  | sp1575 | 0.88643 | 0.4256 | 0.025167 | 1 | 0.95966 | 0.78911 | 0.046562 | 0.99253 | 0.77266 | 0.81166 | 0.52566 | 0.017528
| sp1576 | 13292.3844 | 13667.5496 | 15650.2607 | 20022.2571 | 1102.8397 | -1848.4012 | 0 | -398 | -1700 |  | sp1576 | 0.88608 | 0.41922 | 0.026574 | 1 | 0.96459 | 0.7774 | 0.049166 | 0.98761 | 0.77111 | 0.80665 | 0.53804 | 0.017909
| sp1577 | 13286.323 | 13666.8604 | 15638.9502 | 19994.1853 | 1105.5593 | -1857.3058 | 0 | -371.5 | -1700 |  | sp1577 | 0.88569 | 0.41297 | 0.028171 | 1 | 0.97018 | 0.76575 | 0.052121 | 0.98202 | 0.76936 | 0.8008 | 0.55214 | 0.018373
| sp1578 | 13279.3362 | 13666.0274 | 15626.3961 | 19965.2319 | 1108.2788 | -1866.2104 | 0 | -345 | -1700 |  | sp1578 | 0.88527 | 0.40692 | 0.029864 | 1 | 0.9761 | 0.75435 | 0.055252 | 0.9761 | 0.7675 | 0.79435 | 0.56719 | 0.018909
| sp1579 | 13271.578 | 13665.054 | 15613.0617 | 19935.9934 | 1110.9984 | -1875.115 | 0 | -318.5 | -1700 |  | sp1579 | 0.88485 | 0.40115 | 0.031556 | 1 | 0.98202 | 0.7434 | 0.058382 | 0.97018 | 0.76564 | 0.78759 | 0.58235 | 0.019506
| sp1580 | 13263.2022 | 13663.9436 | 15599.4102 | 19907.0663 | 1113.7179 | -1884.0196 | 0 | -292 | -1700 |  | sp1580 | 0.88446 | 0.39576 | 0.033153 | 1 | 0.98761 | 0.7331 | 0.061337 | 0.96459 | 0.76389 | 0.78075 | 0.59685 | 0.020152
| sp1581 | 13254.3626 | 13662.6996 | 15585.905 | 19879.0469 | 1116.4375 | -1892.9242 | 0 | -265.5 | -1700 |  | sp1581 | 0.88411 | 0.39082 | 0.03456 | 1 | 0.99253 | 0.72363 | 0.063941 | 0.95966 | 0.76234 | 0.77412 | 0.60986 | 0.020835
| sp1582 | 13245.2131 | 13661.3254 | 15573.0094 | 19852.5318 | 1119.1571 | -1901.8288 | 0 | -239 | -1700 |  | sp1582 | 0.88383 | 0.38641 | 0.035683 | 1 | 0.99646 | 0.7152 | 0.066018 | 0.95574 | 0.76111 | 0.76794 | 0.6206 | 0.021545
| sp1583 | 13235.9077 | 13659.8244 | 15561.1866 | 19828.1173 | 1121.8766 | -1910.7334 | 0 | -212.5 | -1700 |  | sp1583 | 0.88365 | 0.38262 | 0.036426 | 1 | 0.99906 | 0.70799 | 0.067394 | 0.95313 | 0.7603 | 0.76248 | 0.62824 | 0.022271
| sp1584 | 13226.6 | 13658.2 | 15550.9 | 19806.4 | 1124.5962 | -1919.638 | 0 | -186 | -1700 |  | sp1584 | 0.88358 | 0.37954 | 0.036695 | 1 | 1 | 0.7022 | 0.067891 | 0.95219 | 0.76 | 0.758 | 0.632 | 0.023
| sp1585 | 13216.2499 | 13654.0381 | 15541.5866 | 19786.7487 | 1128.7019 | -1916.8571 | 0 | -197 | -1700 |  | sp1585 | 0.88485 | 0.37684 | 0.036462 | 1 | 1 | 0.6972 | 0.06746 | 0.95313 | 0.76041 | 0.75397 | 0.63349 | 0.023926
| sp1586 | 13203.9005 | 13645.3224 | 15532.3786 | 19768.0534 | 1132.8077 | -1914.0762 | 0 | -208 | -1700 |  | sp1586 | 0.8884 | 0.37417 | 0.035815 | 1 | 1 | 0.69228 | 0.066263 | 0.95574 | 0.76156 | 0.74977 | 0.63488 | 0.025195
| sp1587 | 13189.8307 | 13632.6529 | 15523.2818 | 19750.1919 | 1136.9135 | -1911.2952 | 0 | -219 | -1700 |  | sp1587 | 0.89385 | 0.37158 | 0.034834 | 1 | 1 | 0.68749 | 0.064449 | 0.95966 | 0.76328 | 0.74548 | 0.63617 | 0.026727
| sp1588 | 13174.3193 | 13616.6294 | 15514.3023 | 19733.042 | 1141.0192 | -1908.5143 | 0 | -230 | -1700 |  | sp1588 | 0.9008 | 0.36911 | 0.033599 | 1 | 1 | 0.68291 | 0.062163 | 0.96459 | 0.76544 | 0.74121 | 0.63734 | 0.028441
| sp1589 | 13157.6453 | 13597.852 | 15505.4459 | 19716.4815 | 1145.125 | -1905.7334 | 0 | -241 | -1700 |  | sp1589 | 0.90887 | 0.36678 | 0.032188 | 1 | 1 | 0.6786 | 0.059551 | 0.97018 | 0.7679 | 0.73707 | 0.63839 | 0.030256
| sp1590 | 13140.0875 | 13576.9207 | 15496.7187 | 19700.3882 | 1149.2308 | -1902.9525 | 0 | -252 | -1700 |  | sp1590 | 0.91768 | 0.36465 | 0.03068 | 1 | 1 | 0.67465 | 0.056762 | 0.9761 | 0.7705 | 0.73315 | 0.63931 | 0.032091
| sp1591 | 13121.9249 | 13554.4355 | 15488.1266 | 19684.6401 | 1153.3365 | -1900.1716 | 0 | -263 | -1700 |  | sp1591 | 0.92683 | 0.36273 | 0.029155 | 1 | 1 | 0.67112 | 0.053941 | 0.98202 | 0.7731 | 0.72955 | 0.64011 | 0.033865
| sp1592 | 13103.4363 | 13530.9964 | 15479.6754 | 19669.1149 | 1157.4423 | -1897.3906 | 0 | -274 | -1700 |  | sp1592 | 0.93593 | 0.36109 | 0.027693 | 1 | 1 | 0.66807 | 0.051235 | 0.98761 | 0.77556 | 0.72638 | 0.64078 | 0.035498
| sp1593 | 13084.9006 | 13507.2033 | 15471.3713 | 19653.6905 | 1161.5481 | -1894.6097 | 0 | -285 | -1700 |  | sp1593 | 0.94461 | 0.35974 | 0.026372 | 1 | 1 | 0.66558 | 0.048791 | 0.99253 | 0.77772 | 0.72374 | 0.64131 | 0.036909
| sp1594 | 13066.5968 | 13483.6562 | 15463.22 | 19638.2446 | 1165.6538 | -1891.8288 | 0 | -296 | -1700 |  | sp1594 | 0.95247 | 0.35873 | 0.025271 | 1 | 1 | 0.66371 | 0.046755 | 0.99646 | 0.77944 | 0.72173 | 0.64169 | 0.038017
| sp1595 | 13048.8036 | 13460.9551 | 15455.2276 | 19622.6552 | 1169.7596 | -1889.0479 | 0 | -307 | -1700 |  | sp1595 | 0.95912 | 0.3581 | 0.024471 | 1 | 1 | 0.66254 | 0.045275 | 0.99906 | 0.78059 | 0.72045 | 0.64192 | 0.038741
| sp1596 | 13031.8 | 13439.7 | 15447.4 | 19606.8 | 1173.8654 | -1886.267 | 0 | -318 | -1700 |  | sp1596 | 0.96418 | 0.35788 | 0.02405 | 1 | 1 | 0.66213 | 0.044496 | 1 | 0.781 | 0.72 | 0.642 | 0.039
| sp1597 | 13014.9753 | 13418.9133 | 15439.6728 | 19590.4454 | 1172.6747 | -1884.0931 | 0 | -354.6667 | -1700 |  | sp1597 | 0.96835 | 0.35826 | 0.023851 | 0.99995 | 1 | 0.66283 | 0.044128 | 1 | 0.78095 | 0.72049 | 0.64167 | 0.038567
| sp1598 | 12997.6363 | 13397.3013 | 15431.9935 | 19573.5746 | 1171.484 | -1881.9193 | 0 | -391.3333 | -1700 |  | sp1598 | 0.97257 | 0.35933 | 0.023664 | 0.99981 | 1 | 0.66482 | 0.043783 | 1 | 0.7808 | 0.72185 | 0.64068 | 0.03737
| sp1599 | 12979.9381 | 13374.99 | 15424.386 | 19556.3909 | 1170.2933 | -1879.7455 | 0 | -428 | -1700 |  | sp1599 | 0.97675 | 0.36101 | 0.023491 | 0.99957 | 1 | 0.66792 | 0.043463 | 1 | 0.78056 | 0.72391 | 0.63908 | 0.035562
| sp1600 | 12962.0361 | 13352.1053 | 15416.8743 | 19539.0976 | 1169.1026 | -1877.5716 | 0 | -464.6667 | -1700 |  | sp1600 | 0.98081 | 0.36319 | 0.023333 | 0.99924 | 1 | 0.67196 | 0.043169 | 1 | 0.78024 | 0.72648 | 0.63689 | 0.033296
| sp1601 | 12944.0853 | 13328.7731 | 15409.4823 | 19521.898 | 1167.9119 | -1875.3978 | 0 | -501.3333 | -1700 |  | sp1601 | 0.98468 | 0.36579 | 0.023189 | 0.99881 | 1 | 0.67676 | 0.042904 | 1 | 0.77983 | 0.7294 | 0.63415 | 0.030725
| sp1602 | 12926.2409 | 13305.1195 | 15402.2339 | 19504.9954 | 1166.7212 | -1873.224 | 0 | -538 | -1700 |  | sp1602 | 0.98829 | 0.3687 | 0.023062 | 0.9983 | 1 | 0.68216 | 0.042668 | 1 | 0.77934 | 0.7325 | 0.63088 | 0.028
| sp1603 | 12908.6581 | 13281.2704 | 15395.1531 | 19488.593 | 1165.5304 | -1871.0502 | 0 | -574.6667 | -1700 |  | sp1603 | 0.99155 | 0.37184 | 0.022951 | 0.9977 | 1 | 0.68797 | 0.042464 | 1 | 0.77878 | 0.7356 | 0.62712 | 0.025275
| sp1604 | 12891.4922 | 13257.3517 | 15388.2638 | 19472.8942 | 1164.3397 | -1868.8763 | 0 | -611.3333 | -1700 |  | sp1604 | 0.99439 | 0.37512 | 0.022859 | 0.99702 | 1 | 0.69403 | 0.042293 | 1 | 0.77814 | 0.73852 | 0.62289 | 0.022704
| sp1605 | 12874.8982 | 13233.4893 | 15381.5899 | 19458.1022 | 1163.149 | -1866.7025 | 0 | -648 | -1700 |  | sp1605 | 0.99673 | 0.37843 | 0.022786 | 0.99625 | 1 | 0.70016 | 0.042157 | 1 | 0.77744 | 0.74109 | 0.61824 | 0.020437
| sp1606 | 12859.0314 | 13209.8093 | 15375.1553 | 19444.4203 | 1161.9583 | -1864.5287 | 0 | -684.6667 | -1700 |  | sp1606 | 0.99849 | 0.38169 | 0.022732 | 0.9954 | 1 | 0.70619 | 0.042058 | 1 | 0.77668 | 0.74315 | 0.61318 | 0.01863
| sp1607 | 12844.0469 | 13186.4375 | 15368.9841 | 19432.0518 | 1160.7676 | -1862.3548 | 0 | -721.3333 | -1700 |  | sp1607 | 0.99961 | 0.3848 | 0.022699 | 0.99446 | 1 | 0.71194 | 0.041998 | 1 | 0.77587 | 0.74451 | 0.60776 | 0.017433
| sp1608 | 12830.1 | 13163.5 | 15363.1 | 19421.2 | 1159.5769 | -1860.181 | 0 | -758 | -1700 |  | sp1608 | 1 | 0.38766 | 0.022688 | 0.99345 | 1 | 0.71724 | 0.041977 | 1 | 0.775 | 0.745 | 0.602 | 0.017
| sp1609 | 12817.0524 | 13140.7005 | 15357.6127 | 19411.8719 | 1154.9535 | -1853.5068 | 0 | -758.75 | -1700 |  | sp1609 | 1 | 0.3906 | 0.022754 | 0.99045 | 1 | 0.72267 | 0.042099 | 0.99906 | 0.77377 | 0.74173 | 0.59267 | 0.017
| sp1610 | 12804.6117 | 13117.7127 | 15352.5537 | 19403.7646 | 1150.3301 | -1846.8326 | 0 | -759.5 | -1700 |  | sp1610 | 1 | 0.39391 | 0.02294 | 0.98385 | 1 | 0.72879 | 0.042444 | 0.99646 | 0.77189 | 0.7327 | 0.57714 | 0.017
| sp1611 | 12792.7016 | 13094.6177 | 15347.8296 | 19396.616 | 1145.7067 | -1840.1584 | 0 | -760.25 | -1700 |  | sp1611 | 1 | 0.39748 | 0.02323 | 0.97414 | 1 | 0.7354 | 0.04298 | 0.99253 | 0.76939 | 0.71906 | 0.55634 | 0.017
| sp1612 | 12781.2457 | 13071.4964 | 15343.3472 | 19390.1642 | 1141.0833 | -1833.4842 | 0 | -761 | -1700 |  | sp1612 | 1 | 0.4012 | 0.023606 | 0.96176 | 1 | 0.74229 | 0.043675 | 0.98761 | 0.76631 | 0.70196 | 0.53119 | 0.017
| sp1613 | 12770.1679 | 13048.4299 | 15339.0133 | 19384.1473 | 1136.4599 | -1826.81 | 0 | -761.75 | -1700 |  | sp1613 | 1 | 0.40498 | 0.024051 | 0.9472 | 1 | 0.74927 | 0.044499 | 0.98202 | 0.76269 | 0.68256 | 0.50263 | 0.017
| sp1614 | 12759.3918 | 13025.4991 | 15334.7347 | 19378.3032 | 1131.8365 | -1820.1357 | 0 | -762.5 | -1700 |  | sp1614 | 1 | 0.40869 | 0.024548 | 0.93091 | 1 | 0.75614 | 0.045419 | 0.9761 | 0.75856 | 0.662 | 0.47158 | 0.017
| sp1615 | 12748.8411 | 13002.785 | 15330.4179 | 19372.3701 | 1127.2131 | -1813.4615 | 0 | -763.25 | -1700 |  | sp1615 | 1 | 0.41223 | 0.025081 | 0.91337 | 1 | 0.76268 | 0.046403 | 0.97018 | 0.75395 | 0.64144 | 0.43897 | 0.017
| sp1616 | 12738.4396 | 12980.3686 | 15325.9699 | 19366.0859 | 1122.5897 | -1806.7873 | 0 | -764 | -1700 |  | sp1616 | 1 | 0.41549 | 0.02563 | 0.89504 | 1 | 0.76872 | 0.04742 | 0.96459 | 0.7489 | 0.62204 | 0.40572 | 0.017
| sp1617 | 12728.1111 | 12958.3309 | 15321.2974 | 19359.1888 | 1117.9663 | -1800.1131 | 0 | -764.75 | -1700 |  | sp1617 | 1 | 0.41836 | 0.026181 | 0.8764 | 1 | 0.77404 | 0.048439 | 0.95966 | 0.74344 | 0.60494 | 0.37278 | 0.017
| sp1618 | 12717.7791 | 12936.753 | 15316.3071 | 19351.4168 | 1113.3429 | -1793.4389 | 0 | -765.5 | -1700 |  | sp1618 | 1 | 0.42074 | 0.026715 | 0.85789 | 1 | 0.77844 | 0.049427 | 0.95574 | 0.73762 | 0.5913 | 0.34106 | 0.017
| sp1619 | 12707.3675 | 12915.7156 | 15310.9057 | 19342.5078 | 1108.7196 | -1786.7647 | 0 | -766.25 | -1700 |  | sp1619 | 1 | 0.42251 | 0.027216 | 0.84 | 1 | 0.78172 | 0.050353 | 0.95313 | 0.73146 | 0.58227 | 0.31149 | 0.017
| sp1620 | 12696.8 | 12895.3 | 15305 | 19332.2 | 1104.0962 | -1780.0905 | 0 | -767 | -1700 |  | sp1620 | 1 | 0.42358 | 0.027666 | 0.82319 | 1 | 0.78368 | 0.051186 | 0.95219 | 0.725 | 0.579 | 0.285 | 0.017
| sp1621 | 12685.4094 | 12874.1259 | 15297.7749 | 19317.6811 | 1098.1234 | -1766.8137 | 0 | -762.25 | -1700 |  | sp1621 | 0.99929 | 0.42423 | 0.028069 | 0.80671 | 1 | 0.78489 | 0.051932 | 0.95219 | 0.71734 | 0.57937 | 0.25895 | 0.016897
| sp1622 | 12672.8533 | 12851.2141 | 15288.7821 | 19297.2279 | 1092.1506 | -1753.537 | 0 | -757.5 | -1700 |  | sp1622 | 0.99727 | 0.42484 | 0.028446 | 0.78954 | 1 | 0.78602 | 0.05263 | 0.95219 | 0.70767 | 0.58041 | 0.23062 | 0.016603
| sp1623 | 12659.5428 | 12827.2468 | 15278.4781 | 19272.2123 | 1086.1779 | -1740.2602 | 0 | -752.75 | -1700 |  | sp1623 | 0.99409 | 0.42541 | 0.028807 | 0.77176 | 1 | 0.78708 | 0.053296 | 0.95219 | 0.69615 | 0.58197 | 0.20087 | 0.016147
| sp1624 | 12645.8887 | 12802.9061 | 15267.3197 | 19244.006 | 1080.2051 | -1726.9834 | 0 | -748 | -1700 |  | sp1624 | 0.98989 | 0.42594 | 0.029159 | 0.75348 | 1 | 0.78805 | 0.053947 | 0.95219 | 0.68292 | 0.58393 | 0.17054 | 0.015553
| sp1625 | 12632.302 | 12778.8742 | 15255.7637 | 19213.9807 | 1074.2324 | -1713.7066 | 0 | -743.25 | -1700 |  | sp1625 | 0.98485 | 0.42641 | 0.029511 | 0.73478 | 1 | 0.78893 | 0.0546 | 0.95219 | 0.66816 | 0.58615 | 0.14046 | 0.014849
| sp1626 | 12619.1936 | 12755.8333 | 15244.2666 | 19183.5082 | 1068.2596 | -1700.4299 | 0 | -738.5 | -1700 |  | sp1626 | 0.97909 | 0.42684 | 0.029874 | 0.71574 | 1 | 0.78972 | 0.055271 | 0.95219 | 0.65202 | 0.5885 | 0.11149 | 0.014059
| sp1627 | 12606.9744 | 12734.4655 | 15233.2853 | 19153.9602 | 1062.2869 | -1687.1531 | 0 | -733.75 | -1700 |  | sp1627 | 0.97279 | 0.42721 | 0.030254 | 0.69646 | 1 | 0.7904 | 0.055975 | 0.95219 | 0.63465 | 0.59085 | 0.084459 | 0.01321
| sp1628 | 12596.0555 | 12715.453 | 15223.2765 | 19126.7086 | 1056.3141 | -1673.8763 | 0 | -729 | -1700 |  | sp1628 | 0.96609 | 0.42752 | 0.030663 | 0.67703 | 1 | 0.79098 | 0.05673 | 0.95219 | 0.61622 | 0.59307 | 0.060218 | 0.012329
| sp1629 | 12586.8476 | 12699.4781 | 15214.6969 | 19103.1249 | 1050.3413 | -1660.5995 | 0 | -724.25 | -1700 |  | sp1629 | 0.95914 | 0.42777 | 0.031107 | 0.65753 | 1 | 0.79143 | 0.057552 | 0.95219 | 0.59688 | 0.59503 | 0.039609 | 0.011441
| sp1630 | 12579.7618 | 12687.2228 | 15208.0031 | 19084.5811 | 1044.3686 | -1647.3228 | 0 | -719.5 | -1700 |  | sp1630 | 0.9521 | 0.42795 | 0.031596 | 0.63804 | 1 | 0.79177 | 0.058458 | 0.95219 | 0.57679 | 0.59659 | 0.023475 | 0.010573
| sp1631 | 12575.2089 | 12679.3694 | 15203.6519 | 19072.4489 | 1038.3958 | -1634.046 | 0 | -714.75 | -1700 |  | sp1631 | 0.94512 | 0.42806 | 0.03214 | 0.61867 | 1 | 0.79197 | 0.059463 | 0.95219 | 0.55611 | 0.59763 | 0.012657 | 0.0097505
| sp1632 | 12573.6 | 12676.6 | 15202.1 | 19068.1 | 1032.4231 | -1620.7692 | 0 | -710 | -1700 |  | sp1632 | 0.93835 | 0.4281 | 0.032746 | 0.5995 | 1 | 0.79204 | 0.060585 | 0.95219 | 0.535 | 0.598 | 0.008 | 0.009
| sp1633 | 12574.5928 | 12676.7662 | 15208.1459 | 19073.2519 | 1022.0032 | -1606.8326 | 0 | -720.6667 | -1700 |  | sp1633 | 0.93155 | 0.4272 | 0.033467 | 0.58015 | 1 | 0.79038 | 0.061918 | 0.94864 | 0.5102 | 0.59567 | 0.0067537 | 0.0082298
| sp1634 | 12577.4789 | 12677.2595 | 15225.4521 | 19088.0984 | 1011.5833 | -1592.8959 | 0 | -731.3333 | -1700 |  | sp1634 | 0.92438 | 0.42464 | 0.034339 | 0.56028 | 1 | 0.78565 | 0.063531 | 0.93858 | 0.47928 | 0.58919 | 0.0056075 | 0.0073529
| sp1635 | 12582.1199 | 12678.0718 | 15252.7712 | 19111.7262 | 1001.1635 | -1578.9593 | 0 | -742 | -1700 |  | sp1635 | 0.9168 | 0.42062 | 0.035349 | 0.54004 | 1 | 0.77821 | 0.065401 | 0.9229 | 0.44368 | 0.57927 | 0.0045632 | 0.0064026
| sp1636 | 12588.3771 | 12679.195 | 15288.8557 | 19143.2216 | 990.7436 | -1565.0226 | 0 | -752.6667 | -1700 |  | sp1636 | 0.9088 | 0.41534 | 0.036485 | 0.51959 | 1 | 0.76844 | 0.067502 | 0.90251 | 0.40479 | 0.56667 | 0.0036221 | 0.0054118
| sp1637 | 12596.1121 | 12680.6209 | 15332.4582 | 19181.6713 | 980.3237 | -1551.086 | 0 | -763.3333 | -1700 |  | sp1637 | 0.90036 | 0.409 | 0.037733 | 0.49906 | 1 | 0.75672 | 0.069812 | 0.87829 | 0.36405 | 0.5521 | 0.0027859 | 0.0044136
| sp1638 | 12605.1863 | 12682.3416 | 15382.3315 | 19226.1615 | 969.9038 | -1537.1493 | 0 | -774 | -1700 |  | sp1638 | 0.89145 | 0.40181 | 0.039081 | 0.47862 | 1 | 0.7434 | 0.072306 | 0.85114 | 0.32288 | 0.53631 | 0.0020561 | 0.0034412
| sp1639 | 12615.4613 | 12684.3488 | 15437.2279 | 19275.7789 | 959.484 | -1523.2127 | 0 | -784.6667 | -1700 |  | sp1639 | 0.88205 | 0.39395 | 0.040516 | 0.4584 | 1 | 0.72888 | 0.074961 | 0.82197 | 0.28268 | 0.52003 | 0.0014344 | 0.0025276
| sp1640 | 12626.7986 | 12686.6344 | 15495.9003 | 19329.6099 | 949.0641 | -1509.276 | 0 | -795.3333 | -1700 |  | sp1640 | 0.87215 | 0.38565 | 0.042024 | 0.43855 | 1 | 0.7135 | 0.077752 | 0.79166 | 0.24488 | 0.504 | 0.00092216 | 0.0017059
| sp1641 | 12639.0596 | 12689.1905 | 15557.101 | 19386.7411 | 938.6442 | -1495.3394 | 0 | -806 | -1700 |  | sp1641 | 0.86172 | 0.37708 | 0.043594 | 0.41924 | 1 | 0.69766 | 0.080655 | 0.76112 | 0.21089 | 0.48895 | 0.00052105 | 0.0010092
| sp1642 | 12652.1059 | 12692.0089 | 15619.5828 | 19446.2588 | 928.2244 | -1481.4027 | 0 | -816.6667 | -1700 |  | sp1642 | 0.85074 | 0.36847 | 0.045211 | 0.40059 | 1 | 0.68172 | 0.083647 | 0.73123 | 0.18214 | 0.4756 | 0.00023262 | 0.00047059
| sp1643 | 12665.7988 | 12695.0814 | 15682.0983 | 19507.2496 | 917.8045 | -1467.4661 | 0 | -827.3333 | -1700 |  | sp1643 | 0.83919 | 0.36 | 0.046863 | 0.38277 | 1 | 0.66605 | 0.086704 | 0.70289 | 0.16003 | 0.46471 | 5.8415e-05 | 0.00012316
| sp1644 | 12680 | 12698.4 | 15743.4 | 19568.8 | 907.3846 | -1453.5294 | 0 | -838 | -1700 |  | sp1644 | 0.82704 | 0.35187 | 0.048537 | 0.36592 | 1 | 0.65102 | 0.089801 | 0.677 | 0.146 | 0.457 | 0 | 0
| sp1645 | 12699.4086 | 12707.5621 | 15814.974 | 19642.1111 | 904.109 | -1442.4038 | 0 | -837.5 | -1700 |  | sp1645 | 0.8136 | 0.34358 | 0.050296 | 0.34939 | 0.99958 | 0.63567 | 0.093056 | 0.65132 | 0.13714 | 0.4516 | 0 | 0
| sp1646 | 12727.7261 | 12726.959 | 15905.9562 | 19736.3914 | 900.8333 | -1431.2783 | 0 | -837 | -1700 |  | sp1646 | 0.79835 | 0.33452 | 0.052204 | 0.3326 | 0.99836 | 0.61892 | 0.096585 | 0.62344 | 0.12948 | 0.44705 | 0 | 0
| sp1647 | 12763.3176 | 12754.7738 | 16011.5742 | 19847.7381 | 897.5577 | -1420.1527 | 0 | -836.5 | -1700 |  | sp1647 | 0.78153 | 0.32483 | 0.054245 | 0.31574 | 0.99638 | 0.60098 | 0.10036 | 0.594 | 0.12285 | 0.44316 | 0 | 0
| sp1648 | 12804.5482 | 12789.1893 | 16127.0557 | 19972.2485 | 894.2821 | -1409.0271 | 0 | -836 | -1700 |  | sp1648 | 0.76339 | 0.3146 | 0.056408 | 0.29905 | 0.99369 | 0.58206 | 0.10436 | 0.56365 | 0.11707 | 0.43977 | 0 | 0
| sp1649 | 12849.7827 | 12828.3887 | 16247.6281 | 20106.0199 | 891.0064 | -1397.9016 | 0 | -835.5 | -1700 |  | sp1649 | 0.74416 | 0.30396 | 0.058678 | 0.28274 | 0.99033 | 0.56237 | 0.10856 | 0.53303 | 0.11193 | 0.4367 | 0 | 0
| sp1650 | 12897.3864 | 12870.5548 | 16368.5191 | 20245.1496 | 887.7308 | -1386.776 | 0 | -835 | -1700 |  | sp1650 | 0.7241 | 0.29302 | 0.061042 | 0.26703 | 0.98636 | 0.54212 | 0.11294 | 0.50278 | 0.10727 | 0.4338 | 0 | 0
| sp1651 | 12945.7241 | 12913.8707 | 16484.9563 | 20385.7349 | 884.4551 | -1375.6505 | 0 | -834.5 | -1700 |  | sp1651 | 0.70346 | 0.28188 | 0.063487 | 0.25212 | 0.98181 | 0.52152 | 0.11746 | 0.47354 | 0.10291 | 0.43087 | 0 | 0
| sp1652 | 12993.1609 | 12956.5192 | 16592.1673 | 20523.8731 | 881.1795 | -1364.5249 | 0 | -834 | -1700 |  | sp1652 | 0.68246 | 0.27067 | 0.065999 | 0.23825 | 0.97675 | 0.50078 | 0.12211 | 0.44597 | 0.098645 | 0.42776 | 0 | 0
| sp1653 | 13038.0619 | 12996.6835 | 16685.3795 | 20655.6614 | 877.9038 | -1353.3993 | 0 | -833.5 | -1700 |  | sp1653 | 0.66137 | 0.25949 | 0.068564 | 0.22562 | 0.97121 | 0.4801 | 0.12685 | 0.42071 | 0.094307 | 0.42429 | 0 | 0
| sp1654 | 13078.7921 | 13032.5464 | 16759.8207 | 20777.1971 | 874.6282 | -1342.2738 | 0 | -833 | -1700 |  | sp1654 | 0.64042 | 0.24846 | 0.071169 | 0.21445 | 0.96524 | 0.45969 | 0.13167 | 0.39839 | 0.089709 | 0.42028 | 0 | 0
| sp1655 | 13113.7164 | 13062.2909 | 16810.7183 | 20884.5775 | 871.3526 | -1331.1482 | 0 | -832.5 | -1700 |  | sp1655 | 0.61986 | 0.2377 | 0.0738 | 0.20497 | 0.95888 | 0.43978 | 0.13654 | 0.37966 | 0.084668 | 0.41558 | 0 | 0
| sp1656 | 13141.2 | 13084.1 | 16833.3 | 20973.9 | 868.0769 | -1320.0226 | 0 | -832 | -1700 |  | sp1656 | 0.59994 | 0.22731 | 0.076445 | 0.19738 | 0.95219 | 0.42055 | 0.14144 | 0.36518 | 0.079 | 0.41 | 0 | 0
| sp1657 | 13163.9363 | 13101.363 | 16839.8798 | 21054.3479 | 865.633 | -1328.7462 | 0 | -753.9167 | -1700 |  | sp1657 | 0.57979 | 0.217 | 0.079083 | 0.19104 | 0.94235 | 0.40149 | 0.14632 | 0.35346 | 0.072368 | 0.40289 | 0 | 0
| sp1658 | 13185.6844 | 13118.5052 | 16845.9457 | 21136.5897 | 863.1891 | -1337.4698 | 0 | -675.8333 | -1700 |  | sp1658 | 0.55862 | 0.20647 | 0.081721 | 0.18516 | 0.92706 | 0.38201 | 0.1512 | 0.34257 | 0.064756 | 0.39387 | 0 | 0
| sp1659 | 13206.408 | 13135.2634 | 16851.4868 | 21218.9499 | 860.7452 | -1346.1934 | 0 | -597.75 | -1700 |  | sp1659 | 0.53672 | 0.19581 | 0.084382 | 0.1797 | 0.90717 | 0.36228 | 0.15612 | 0.33248 | 0.05646 | 0.38315 | 0 | 0
| sp1660 | 13226.0706 | 13151.3746 | 16856.4919 | 21299.7534 | 858.3013 | -1354.917 | 0 | -519.6667 | -1700 |  | sp1660 | 0.51441 | 0.1851 | 0.08709 | 0.17465 | 0.88355 | 0.34246 | 0.16113 | 0.32313 | 0.047777 | 0.37097 | 0 | 0
| sp1661 | 13244.6356 | 13166.5757 | 16860.9498 | 21377.3248 | 855.8574 | -1363.6406 | 0 | -441.5833 | -1700 |  | sp1661 | 0.492 | 0.17442 | 0.089868 | 0.16998 | 0.85704 | 0.3227 | 0.16627 | 0.31449 | 0.039003 | 0.35756 | 0 | 0
| sp1662 | 13262.0668 | 13180.6036 | 16864.8494 | 21449.9888 | 853.4135 | -1372.3643 | 0 | -363.5 | -1700 |  | sp1662 | 0.46978 | 0.16386 | 0.092741 | 0.16567 | 0.82849 | 0.30317 | 0.17158 | 0.30651 | 0.030437 | 0.34313 | 0 | 0
| sp1663 | 13278.3275 | 13193.1952 | 16868.1796 | 21516.0701 | 850.9696 | -1381.0879 | 0 | -285.4167 | -1700 |  | sp1663 | 0.44807 | 0.15351 | 0.095731 | 0.16168 | 0.79876 | 0.28401 | 0.17712 | 0.29914 | 0.022373 | 0.32791 | 0 | 0
| sp1664 | 13293.3815 | 13204.0873 | 16870.9293 | 21573.8934 | 848.5256 | -1389.8115 | 0 | -207.3333 | -1700 |  | sp1664 | 0.42718 | 0.14344 | 0.098864 | 0.15801 | 0.7687 | 0.26539 | 0.18291 | 0.29235 | 0.015111 | 0.31214 | 0 | 0
| sp1665 | 13307.1921 | 13213.017 | 16873.0873 | 21621.7833 | 846.0817 | -1398.5351 | 0 | -129.25 | -1700 |  | sp1665 | 0.40741 | 0.13375 | 0.10216 | 0.15462 | 0.73916 | 0.24747 | 0.18902 | 0.28608 | 0.008945 | 0.29604 | 0 | 0
| sp1666 | 13319.7231 | 13219.721 | 16874.6425 | 21658.0646 | 843.6378 | -1407.2587 | 0 | -51.1667 | -1700 |  | sp1666 | 0.38907 | 0.12453 | 0.10565 | 0.1515 | 0.71099 | 0.2304 | 0.19547 | 0.28029 | 0.0041735 | 0.27983 | 0 | 0
| sp1667 | 13330.9379 | 13223.9364 | 16875.5838 | 21681.0619 | 841.1939 | -1415.9823 | 0 | 26.9167 | -1700 |  | sp1667 | 0.37247 | 0.11585 | 0.10935 | 0.14861 | 0.68505 | 0.21434 | 0.20232 | 0.27495 | 0.0010928 | 0.26374 | 0 | 0
| sp1668 | 13340.8 | 13225.4 | 16875.9 | 21689.1 | 838.75 | -1424.7059 | 0 | 105 | -1700 |  | sp1668 | 0.35791 | 0.1078 | 0.11329 | 0.14593 | 0.66219 | 0.19945 | 0.2096 | 0.27 | 0 | 0.248 | 0 | 0
| sp1669 | 13349.2581 | 13224.3852 | 16871.8485 | 21685.3863 | 847.891 | -1426.2858 | 0 | 110 | -1700 |  | sp1669 | 0.34451 | 0.10008 | 0.11764 | 0.14333 | 0.6406 | 0.18516 | 0.21766 | 0.26518 | 0 | 0.23103 | 0 | 0
| sp1670 | 13356.4592 | 13221.4722 | 16860.309 | 21674.7858 | 857.0321 | -1427.8658 | 0 | 115 | -1700 |  | sp1670 | 0.33127 | 0.092361 | 0.12254 | 0.14071 | 0.61819 | 0.17088 | 0.22672 | 0.26034 | 0 | 0.21156 | 0 | 0
| sp1671 | 13362.6646 | 13216.858 | 16842.2045 | 21658.1093 | 866.1731 | -1429.4457 | 0 | 120 | -1700 |  | sp1671 | 0.31831 | 0.084732 | 0.1279 | 0.13813 | 0.59536 | 0.15677 | 0.23664 | 0.25556 | 0 | 0.19027 | 0 | 0
| sp1672 | 13368.1353 | 13210.7399 | 16818.4577 | 21636.1678 | 875.3141 | -1431.0256 | 0 | 125 | -1700 |  | sp1672 | 0.30579 | 0.077264 | 0.13366 | 0.13562 | 0.57253 | 0.14295 | 0.24729 | 0.25092 | 0 | 0.16785 | 0 | 0
| sp1673 | 13373.1326 | 13203.3148 | 16789.9915 | 21609.7722 | 884.4551 | -1432.6056 | 0 | 130 | -1700 |  | sp1673 | 0.29382 | 0.070033 | 0.13974 | 0.13323 | 0.55011 | 0.12957 | 0.25854 | 0.2465 | 0 | 0.14499 | 0 | 0
| sp1674 | 13377.9178 | 13194.7798 | 16757.7287 | 21579.7332 | 893.5962 | -1434.1855 | 0 | 135 | -1700 |  | sp1674 | 0.28255 | 0.063115 | 0.14607 | 0.13101 | 0.52849 | 0.11677 | 0.27026 | 0.24239 | 0 | 0.12236 | 0 | 0
| sp1675 | 13382.752 | 13185.3321 | 16722.592 | 21546.8619 | 902.7372 | -1435.7655 | 0 | 140 | -1700 |  | sp1675 | 0.27211 | 0.056585 | 0.15259 | 0.12901 | 0.50808 | 0.10469 | 0.28231 | 0.23869 | 0 | 0.10066 | 0 | 0
| sp1676 | 13387.8963 | 13175.1687 | 16685.5044 | 21511.969 | 911.8782 | -1437.3454 | 0 | 145 | -1700 |  | sp1676 | 0.26264 | 0.050521 | 0.15921 | 0.12727 | 0.48931 | 0.093472 | 0.29457 | 0.23546 | 0 | 0.080564 | 0 | 0
| sp1677 | 13393.6121 | 13164.4866 | 16647.3885 | 21475.8655 | 921.0192 | -1438.9253 | 0 | 150 | -1700 |  | sp1677 | 0.25426 | 0.044998 | 0.16588 | 0.12583 | 0.47257 | 0.083252 | 0.3069 | 0.2328 | 0 | 0.062767 | 0 | 0
| sp1678 | 13400.1605 | 13153.4831 | 16609.1673 | 21439.3622 | 930.1603 | -1440.5053 | 0 | 155 | -1700 |  | sp1678 | 0.24712 | 0.040091 | 0.17251 | 0.12475 | 0.45826 | 0.074174 | 0.31917 | 0.2308 | 0 | 0.04795 | 0 | 0
| sp1679 | 13407.8028 | 13142.3552 | 16571.7635 | 21403.2701 | 939.3013 | -1442.0852 | 0 | 160 | -1700 |  | sp1679 | 0.24134 | 0.035877 | 0.17904 | 0.12406 | 0.44681 | 0.066377 | 0.33125 | 0.22954 | 0 | 0.036799 | 0 | 0
| sp1680 | 13416.8 | 13131.3 | 16536.1 | 21368.4 | 948.4423 | -1443.6652 | 0 | 165 | -1700 |  | sp1680 | 0.23707 | 0.032431 | 0.18539 | 0.12383 | 0.43862 | 0.060002 | 0.343 | 0.22909 | 0 | 0.03 | 0 | 0
| sp1681 | 13430.0279 | 13117.8089 | 16500.0895 | 21332.7955 | 955.6234 | -1443.931 | 0 | 207.25 | -1700 |  | sp1681 | 0.23386 | 0.029407 | 0.19176 | 0.124 | 0.43268 | 0.054408 | 0.35478 | 0.22941 | 0 | 0.025717 | 0 | 0
| sp1682 | 13449.2766 | 13099.9465 | 16461.2928 | 21294.1629 | 962.8045 | -1444.1968 | 0 | 249.5 | -1700 |  | sp1682 | 0.23113 | 0.026435 | 0.19833 | 0.12448 | 0.42763 | 0.048908 | 0.36695 | 0.2303 | 0 | 0.021673 | 0 | 0
| sp1683 | 13473.1793 | 13078.7696 | 16420.105 | 21252.8066 | 969.9856 | -1444.4627 | 0 | 291.75 | -1700 |  | sp1683 | 0.2288 | 0.023554 | 0.20507 | 0.12521 | 0.42332 | 0.043579 | 0.37941 | 0.23165 | 0 | 0.017896 | 0 | 0
| sp1684 | 13500.3692 | 13055.3351 | 16376.9213 | 21209.0313 | 977.1667 | -1444.7285 | 0 | 334 | -1700 |  | sp1684 | 0.22678 | 0.020806 | 0.2119 | 0.12614 | 0.41959 | 0.038494 | 0.39205 | 0.23338 | 0 | 0.014409 | 0 | 0
| sp1685 | 13529.4793 | 13030.6996 | 16332.1365 | 21163.1417 | 984.3478 | -1444.9943 | 0 | 376.25 | -1700 |  | sp1685 | 0.225 | 0.01823 | 0.21878 | 0.12722 | 0.41628 | 0.033727 | 0.40478 | 0.23537 | 0 | 0.011237 | 0 | 0
| sp1686 | 13559.1427 | 13005.9202 | 16286.1458 | 21115.4423 | 991.5288 | -1445.2602 | 0 | 418.5 | -1700 |  | sp1686 | 0.22335 | 0.015866 | 0.22564 | 0.12838 | 0.41324 | 0.029354 | 0.41747 | 0.23753 | 0 | 0.0084073 | 0 | 0
| sp1687 | 13587.9927 | 12982.0535 | 16239.3442 | 21066.2378 | 998.7099 | -1445.526 | 0 | 460.75 | -1700 |  | sp1687 | 0.22177 | 0.013755 | 0.23243 | 0.12959 | 0.41031 | 0.02545 | 0.43003 | 0.23976 | 0 | 0.0059434 | 0 | 0
| sp1688 | 13614.6624 | 12960.1564 | 16192.1268 | 21015.8328 | 1005.891 | -1445.7919 | 0 | 503 | -1700 |  | sp1688 | 0.22017 | 0.011938 | 0.23909 | 0.13078 | 0.40734 | 0.022088 | 0.44235 | 0.24196 | 0 | 0.003871 | 0 | 0
| sp1689 | 13637.7848 | 12941.2857 | 16144.8887 | 20964.5319 | 1013.0721 | -1446.0577 | 0 | 545.25 | -1700 |  | sp1689 | 0.21846 | 0.010455 | 0.24557 | 0.13189 | 0.40418 | 0.019343 | 0.45433 | 0.24402 | 0 | 0.0022152 | 0 | 0
| sp1690 | 13655.9931 | 12926.4982 | 16098.0248 | 20912.6397 | 1020.2532 | -1446.3235 | 0 | 587.5 | -1700 |  | sp1690 | 0.21656 | 0.0093451 | 0.2518 | 0.13289 | 0.40067 | 0.01729 | 0.46587 | 0.24586 | 0 | 0.0010013 | 0 | 0
| sp1691 | 13667.9205 | 12916.8507 | 16051.9302 | 20860.4609 | 1027.4343 | -1446.5894 | 0 | 629.75 | -1700 |  | sp1691 | 0.21439 | 0.0086497 | 0.25773 | 0.1337 | 0.39666 | 0.016003 | 0.47685 | 0.24736 | 0 | 0.00025454 | 0 | 0
| sp1692 | 13672.2 | 12913.4 | 16007 | 20808.3 | 1034.6154 | -1446.8552 | 0 | 672 | -1700 |  | sp1692 | 0.21186 | 0.008409 | 0.26331 | 0.13428 | 0.39198 | 0.015558 | 0.48717 | 0.24844 | 0 | 0 | 0 | 0
| sp1693 | 13667.7613 | 12913.4932 | 15962.9258 | 20755.8399 | 1035.0689 | -1451.8722 | 0 | 699.3333 | -1700 |  | sp1693 | 0.20893 | 0.0084106 | 0.26884 | 0.13468 | 0.38655 | 0.015561 | 0.49739 | 0.24918 | 0 | 0 | 0 | 0
| sp1694 | 13655.146 | 12913.7673 | 15919.0803 | 20702.5041 | 1035.5224 | -1456.8891 | 0 | 726.6667 | -1700 |  | sp1694 | 0.20562 | 0.0084154 | 0.27456 | 0.13502 | 0.38044 | 0.01557 | 0.50798 | 0.2498 | 0 | 0 | 0 | 0
| sp1695 | 13635.4057 | 12914.2137 | 15875.3804 | 20648.208 | 1035.976 | -1461.9061 | 0 | 754 | -1700 |  | sp1695 | 0.20201 | 0.0084232 | 0.28038 | 0.13529 | 0.37375 | 0.015584 | 0.51875 | 0.25031 | 0 | 0 | 0 | 0
| sp1696 | 13609.5916 | 12914.8242 | 15831.7428 | 20592.8673 | 1036.4295 | -1466.9231 | 0 | 781.3333 | -1700 |  | sp1696 | 0.19814 | 0.0084338 | 0.28618 | 0.13553 | 0.36659 | 0.015604 | 0.52948 | 0.25074 | 0 | 0 | 0 | 0
| sp1697 | 13578.7554 | 12915.5902 | 15788.0843 | 20536.3975 | 1036.883 | -1471.94 | 0 | 808.6667 | -1700 |  | sp1697 | 0.19407 | 0.0084472 | 0.29185 | 0.13574 | 0.35906 | 0.015629 | 0.53997 | 0.25113 | 0 | 0 | 0 | 0
| sp1698 | 13543.9484 | 12916.5033 | 15744.3217 | 20478.7141 | 1037.3365 | -1476.957 | 0 | 836 | -1700 |  | sp1698 | 0.18987 | 0.008463 | 0.29728 | 0.13594 | 0.35129 | 0.015658 | 0.55001 | 0.25151 | 0 | 0 | 0 | 0
| sp1699 | 13506.222 | 12917.5551 | 15700.3718 | 20419.7327 | 1037.7901 | -1481.974 | 0 | 863.3333 | -1700 |  | sp1699 | 0.18558 | 0.0084813 | 0.30235 | 0.13615 | 0.34336 | 0.015692 | 0.5594 | 0.2519 | 0 | 0 | 0 | 0
| sp1700 | 13466.6277 | 12918.7372 | 15656.1514 | 20359.3689 | 1038.2436 | -1486.991 | 0 | 890.6667 | -1700 |  | sp1700 | 0.18128 | 0.0085018 | 0.30696 | 0.13638 | 0.33539 | 0.01573 | 0.56792 | 0.25233 | 0 | 0 | 0 | 0
| sp1701 | 13426.217 | 12920.0412 | 15611.5772 | 20297.5381 | 1038.6971 | -1492.0079 | 0 | 918 | -1700 |  | sp1701 | 0.17701 | 0.0085244 | 0.31098 | 0.13666 | 0.32749 | 0.015771 | 0.57537 | 0.25284 | 0 | 0 | 0 | 0
| sp1702 | 13386.0411 | 12921.4586 | 15566.566 | 20234.156 | 1039.1506 | -1497.0249 | 0 | 945.3333 | -1700 |  | sp1702 | 0.17283 | 0.0085489 | 0.31432 | 0.13698 | 0.31976 | 0.015817 | 0.58154 | 0.25344 | 0 | 0 | 0 | 0
| sp1703 | 13347.1517 | 12922.981 | 15521.0347 | 20169.1382 | 1039.6042 | -1502.0419 | 0 | 972.6667 | -1700 |  | sp1703 | 0.1688 | 0.0085751 | 0.31685 | 0.13738 | 0.31231 | 0.015865 | 0.58622 | 0.25418 | 0 | 0 | 0 | 0
| sp1704 | 13310.6 | 12924.6 | 15474.9 | 20102.4 | 1040.0577 | -1507.0588 | 0 | 1000 | -1700 |  | sp1704 | 0.16498 | 0.008603 | 0.31847 | 0.13787 | 0.30524 | 0.015917 | 0.58921 | 0.25508 | 0 | 0 | 0 | 0
| sp1705 | 13274.8219 | 12927.8127 | 15428.2013 | 20032.5637 | 1043.5032 | -1520.3281 | 0 | 1000 | -1700 |  | sp1705 | 0.16111 | 0.0086393 | 0.31956 | 0.13866 | 0.29808 | 0.015984 | 0.59123 | 0.25655 | 0 | 0 | 0 | 0
| sp1706 | 13237.6171 | 12933.7414 | 15381.048 | 19958.7507 | 1046.9487 | -1533.5973 | 0 | 1000 | -1700 |  | sp1706 | 0.15696 | 0.008691 | 0.32059 | 0.13993 | 0.2904 | 0.01608 | 0.59314 | 0.25889 | 0 | 0 | 0 | 0
| sp1707 | 13199.0834 | 12941.8151 | 15333.4618 | 19881.6255 | 1050.3942 | -1546.8665 | 0 | 1000 | -1700 |  | sp1707 | 0.15263 | 0.0087585 | 0.32156 | 0.14163 | 0.28239 | 0.016205 | 0.59493 | 0.26204 | 0 | 0 | 0 | 0
| sp1708 | 13159.3185 | 12951.4628 | 15285.4645 | 19801.8526 | 1053.8397 | -1560.1357 | 0 | 1000 | -1700 |  | sp1708 | 0.14823 | 0.0088418 | 0.32245 | 0.14371 | 0.27424 | 0.016359 | 0.59658 | 0.26589 | 0 | 0 | 0 | 0
| sp1709 | 13118.4201 | 12962.1136 | 15237.0779 | 19720.0967 | 1057.2853 | -1573.405 | 0 | 1000 | -1700 |  | sp1709 | 0.14385 | 0.0089412 | 0.32326 | 0.14613 | 0.26615 | 0.016543 | 0.59808 | 0.27036 | 0 | 0 | 0 | 0
| sp1710 | 13076.4859 | 12973.1967 | 15188.3238 | 19637.0222 | 1060.7308 | -1586.6742 | 0 | 1000 | -1700 |  | sp1710 | 0.13962 | 0.0090569 | 0.32398 | 0.14884 | 0.25832 | 0.016757 | 0.59942 | 0.27537 | 0 | 0 | 0 | 0
| sp1711 | 13033.6136 | 12984.1411 | 15139.2239 | 19553.2936 | 1064.1763 | -1599.9434 | 0 | 1000 | -1700 |  | sp1711 | 0.13562 | 0.0091892 | 0.32461 | 0.15178 | 0.25093 | 0.017002 | 0.60058 | 0.28082 | 0 | 0 | 0 | 0
| sp1712 | 12989.9009 | 12994.3758 | 15089.8001 | 19469.5757 | 1067.6218 | -1613.2127 | 0 | 1000 | -1700 |  | sp1712 | 0.13197 | 0.0093382 | 0.32514 | 0.15492 | 0.24417 | 0.017278 | 0.60156 | 0.28663 | 0 | 0 | 0 | 0
| sp1713 | 12945.4455 | 13003.33 | 15040.074 | 19386.5328 | 1071.0673 | -1626.4819 | 0 | 1000 | -1700 |  | sp1713 | 0.12877 | 0.0095042 | 0.32557 | 0.15821 | 0.23825 | 0.017585 | 0.60235 | 0.29272 | 0 | 0 | 0 | 0
| sp1714 | 12900.345 | 13010.4327 | 14990.0674 | 19304.8295 | 1074.5128 | -1639.7511 | 0 | 1000 | -1700 |  | sp1714 | 0.12613 | 0.0096873 | 0.32588 | 0.1616 | 0.23335 | 0.017924 | 0.60292 | 0.29898 | 0 | 0 | 0 | 0
| sp1715 | 12854.6973 | 13015.113 | 14939.8022 | 19225.1304 | 1077.9583 | -1653.0204 | 0 | 1000 | -1700 |  | sp1715 | 0.12414 | 0.0098879 | 0.32607 | 0.16503 | 0.22968 | 0.018295 | 0.60327 | 0.30534 | 0 | 0 | 0 | 0
| sp1716 | 12808.6 | 13016.8 | 14889.3 | 19148.1 | 1081.4038 | -1666.2896 | 0 | 1000 | -1700 |  | sp1716 | 0.12291 | 0.010106 | 0.32613 | 0.16847 | 0.22741 | 0.018699 | 0.6034 | 0.3117 | 0 | 0 | 0 | 0
| sp1717 | 12762.1566 | 13007.9145 | 14838.0963 | 19071.6759 | 1108.359 | -1697.0701 | 0 | 1000 | -1700 |  | sp1717 | 0.12218 | 0.010422 | 0.32574 | 0.17211 | 0.22606 | 0.019284 | 0.60266 | 0.31842 | 0 | 0 | 0 | 0
| sp1718 | 12715.2942 | 12982.977 | 14785.8672 | 18993.8089 | 1135.3141 | -1727.8507 | 0 | 1000 | -1700 |  | sp1718 | 0.12159 | 0.010914 | 0.32461 | 0.17613 | 0.22496 | 0.020193 | 0.60058 | 0.32587 | 0 | 0 | 0 | 0
| sp1719 | 12667.8458 | 12944.5659 | 14732.8461 | 18915.183 | 1162.2692 | -1758.6312 | 0 | 1000 | -1700 |  | sp1719 | 0.12111 | 0.011577 | 0.32285 | 0.18052 | 0.22407 | 0.02142 | 0.59733 | 0.33399 | 0 | 0 | 0 | 0
| sp1720 | 12619.6446 | 12895.2597 | 14679.2662 | 18836.4826 | 1189.2244 | -1789.4118 | 0 | 1000 | -1700 |  | sp1720 | 0.12072 | 0.012407 | 0.32056 | 0.18524 | 0.22334 | 0.022957 | 0.59308 | 0.34272 | 0 | 0 | 0 | 0
| sp1721 | 12570.5236 | 12837.6368 | 14625.3608 | 18758.3919 | 1216.1795 | -1820.1923 | 0 | 1000 | -1700 |  | sp1721 | 0.12038 | 0.013402 | 0.31782 | 0.19026 | 0.22272 | 0.024797 | 0.58802 | 0.35201 | 0 | 0 | 0 | 0
| sp1722 | 12520.3158 | 12774.2758 | 14571.363 | 18681.595 | 1243.1346 | -1850.9729 | 0 | 1000 | -1700 |  | sp1722 | 0.12008 | 0.014557 | 0.31474 | 0.19554 | 0.22216 | 0.026934 | 0.58232 | 0.36179 | 0 | 0 | 0 | 0
| sp1723 | 12468.8544 | 12707.7549 | 14517.5062 | 18606.7762 | 1270.0897 | -1881.7534 | 0 | 1000 | -1700 |  | sp1723 | 0.11978 | 0.015868 | 0.31141 | 0.20107 | 0.22161 | 0.029359 | 0.57616 | 0.372 | 0 | 0 | 0 | 0
| sp1724 | 12415.9725 | 12640.6528 | 14464.0236 | 18534.6196 | 1297.0449 | -1912.5339 | 0 | 1000 | -1700 |  | sp1724 | 0.11946 | 0.017331 | 0.30793 | 0.20679 | 0.22102 | 0.032066 | 0.56972 | 0.38259 | 0 | 0 | 0 | 0
| sp1725 | 12361.5029 | 12575.5477 | 14411.1484 | 18465.8095 | 1324 | -1943.3145 | 0 | 1000 | -1700 |  | sp1725 | 0.11909 | 0.018943 | 0.30439 | 0.21269 | 0.22033 | 0.035048 | 0.56317 | 0.39351 | 0 | 0 | 0 | 0
| sp1726 | 12305.279 | 12515.0183 | 14359.1139 | 18401.03 | 1350.9551 | -1974.095 | 0 | 1000 | -1700 |  | sp1726 | 0.11864 | 0.020699 | 0.30089 | 0.21873 | 0.21951 | 0.038297 | 0.55669 | 0.40468 | 0 | 0 | 0 | 0
| sp1727 | 12247.1337 | 12461.6429 | 14308.1534 | 18340.9655 | 1377.9103 | -2004.8756 | 0 | 1000 | -1700 |  | sp1727 | 0.1181 | 0.022596 | 0.29752 | 0.22488 | 0.2185 | 0.041807 | 0.55045 | 0.41605 | 0 | 0 | 0 | 0
| sp1728 | 12186.9 | 12418 | 14258.5 | 18286.3 | 1404.8654 | -2035.6561 | 0 | 1000 | -1700 |  | sp1728 | 0.11742 | 0.02463 | 0.29438 | 0.2311 | 0.21725 | 0.04557 | 0.54465 | 0.42757 | 0 | 0 | 0 | 0
| sp1729 | 12122.5085 | 12382.2085 | 14210.1001 | 18236.2238 | 1418.9054 | -2060.9465 | 0 | 1000 | -1700 |  | sp1729 | 0.1164 | 0.027612 | 0.29105 | 0.23813 | 0.21536 | 0.051087 | 0.53849 | 0.44057 | 0 | 0 | 0 | 0
| sp1730 | 12052.6944 | 12350.118 | 14162.6509 | 18189.2093 | 1432.9455 | -2086.2368 | 0 | 1000 | -1700 |  | sp1730 | 0.1149 | 0.032213 | 0.28717 | 0.24645 | 0.21259 | 0.059599 | 0.5313 | 0.45598 | 0 | 0 | 0 | 0
| sp1731 | 11978.4974 | 12320.9026 | 14116.0115 | 18144.8639 | 1446.9856 | -2111.5271 | 0 | 1000 | -1700 |  | sp1731 | 0.11301 | 0.038219 | 0.28288 | 0.25574 | 0.20909 | 0.070711 | 0.52337 | 0.47315 | 0 | 0 | 0 | 0
| sp1732 | 11900.9578 | 12293.7367 | 14070.0415 | 18102.7952 | 1461.0256 | -2136.8175 | 0 | 1000 | -1700 |  | sp1732 | 0.11081 | 0.045415 | 0.27836 | 0.26563 | 0.20501 | 0.084024 | 0.515 | 0.49145 | 0 | 0 | 0 | 0
| sp1733 | 11821.1154 | 12267.7945 | 14024.6002 | 18062.6105 | 1475.0657 | -2162.1078 | 0 | 1000 | -1700 |  | sp1733 | 0.10839 | 0.053587 | 0.27376 | 0.27578 | 0.20053 | 0.099144 | 0.50649 | 0.51023 | 0 | 0 | 0 | 0
| sp1734 | 11740.0102 | 12242.2502 | 13979.5469 | 18023.9174 | 1489.1058 | -2187.3982 | 0 | 1000 | -1700 |  | sp1734 | 0.10583 | 0.062521 | 0.26925 | 0.28584 | 0.1958 | 0.11567 | 0.49815 | 0.52884 | 0 | 0 | 0 | 0
| sp1735 | 11658.6822 | 12216.2782 | 13934.7409 | 17986.3233 | 1503.1458 | -2212.6885 | 0 | 1000 | -1700 |  | sp1735 | 0.10322 | 0.072002 | 0.26498 | 0.29546 | 0.19098 | 0.13322 | 0.49026 | 0.54664 | 0 | 0 | 0 | 0
| sp1736 | 11578.1715 | 12189.0526 | 13890.0418 | 17949.4358 | 1517.1859 | -2237.9789 | 0 | 1000 | -1700 |  | sp1736 | 0.10066 | 0.081817 | 0.26113 | 0.30429 | 0.18623 | 0.15137 | 0.48314 | 0.56298 | 0 | 0 | 0 | 0
| sp1737 | 11499.5179 | 12159.7477 | 13845.3087 | 17912.8622 | 1531.226 | -2263.2692 | 0 | 1000 | -1700 |  | sp1737 | 0.09821 | 0.091751 | 0.25786 | 0.31198 | 0.1817 | 0.16975 | 0.47707 | 0.57721 | 0 | 0 | 0 | 0
| sp1738 | 11423.7614 | 12127.5378 | 13800.4012 | 17876.21 | 1545.266 | -2288.5596 | 0 | 1000 | -1700 |  | sp1738 | 0.095974 | 0.10159 | 0.25531 | 0.31818 | 0.17757 | 0.18795 | 0.47237 | 0.58869 | 0 | 0 | 0 | 0
| sp1739 | 11351.9421 | 12091.5972 | 13755.1785 | 17839.0868 | 1559.3061 | -2313.8499 | 0 | 1000 | -1700 |  | sp1739 | 0.094034 | 0.11112 | 0.25367 | 0.32256 | 0.17398 | 0.20558 | 0.46933 | 0.59678 | 0 | 0 | 0 | 0
| sp1740 | 11285.1 | 12051.1 | 13709.5 | 17801.1 | 1573.3462 | -2339.1403 | 0 | 1000 | -1700 |  | sp1740 | 0.092476 | 0.12012 | 0.25309 | 0.32474 | 0.17109 | 0.22224 | 0.46825 | 0.60083 | 0 | 0 | 0 | 0
| sp1741 | 11221.4562 | 12002.1867 | 13663.0908 | 17762.784 | 1551.8125 | -2343.109 | 0 | 1000 | -1700 |  | sp1741 | 0.091206 | 0.12928 | 0.25311 | 0.32562 | 0.16874 | 0.23919 | 0.46828 | 0.60244 | 0 | 0 | 0 | 0
| sp1742 | 11158.6571 | 11942.7807 | 13615.9294 | 17724.9019 | 1530.2788 | -2347.0777 | 0 | 1000 | -1700 |  | sp1742 | 0.090057 | 0.13925 | 0.25316 | 0.3263 | 0.16662 | 0.25764 | 0.46838 | 0.60371 | 0 | 0 | 0 | 0
| sp1743 | 11096.8803 | 11874.731 | 13568.2552 | 17687.4044 | 1508.7452 | -2351.0464 | 0 | 1000 | -1700 |  | sp1743 | 0.089009 | 0.14982 | 0.25325 | 0.32684 | 0.16468 | 0.2772 | 0.46855 | 0.60471 | 0 | 0 | 0 | 0
| sp1744 | 11036.3033 | 11799.8866 | 13520.3074 | 17650.2423 | 1487.2115 | -2355.0151 | 0 | 1000 | -1700 |  | sp1744 | 0.088041 | 0.16076 | 0.25337 | 0.32727 | 0.16289 | 0.29743 | 0.46877 | 0.6055 | 0 | 0 | 0 | 0
| sp1745 | 10977.104 | 11720.0964 | 13472.3254 | 17613.3663 | 1465.6779 | -2358.9838 | 0 | 1000 | -1700 |  | sp1745 | 0.087132 | 0.17184 | 0.25352 | 0.32762 | 0.16121 | 0.31793 | 0.46905 | 0.60615 | 0 | 0 | 0 | 0
| sp1746 | 10919.4598 | 11637.2096 | 13424.5486 | 17576.7269 | 1444.1442 | -2362.9525 | 0 | 1000 | -1700 |  | sp1746 | 0.086259 | 0.18284 | 0.2537 | 0.32793 | 0.15959 | 0.33828 | 0.46938 | 0.60672 | 0 | 0 | 0 | 0
| sp1747 | 10863.5484 | 11553.075 | 13377.2163 | 17540.2749 | 1422.6106 | -2366.9212 | 0 | 1000 | -1700 |  | sp1747 | 0.085404 | 0.19352 | 0.25391 | 0.32824 | 0.15801 | 0.35805 | 0.46977 | 0.60729 | 0 | 0 | 0 | 0
| sp1748 | 10809.5474 | 11469.5416 | 13330.5678 | 17503.9611 | 1401.0769 | -2370.8899 | 0 | 1000 | -1700 |  | sp1748 | 0.084543 | 0.20368 | 0.25414 | 0.32858 | 0.15642 | 0.37683 | 0.4702 | 0.60792 | 0 | 0 | 0 | 0
| sp1749 | 10757.6344 | 11388.4584 | 13284.8427 | 17467.7359 | 1379.5433 | -2374.8586 | 0 | 1000 | -1700 |  | sp1749 | 0.083657 | 0.21307 | 0.2544 | 0.32899 | 0.15478 | 0.39421 | 0.47068 | 0.60868 | 0 | 0 | 0 | 0
| sp1750 | 10707.9871 | 11311.6744 | 13240.2801 | 17431.5503 | 1358.0096 | -2378.8273 | 0 | 1000 | -1700 |  | sp1750 | 0.082724 | 0.22148 | 0.25468 | 0.32951 | 0.15305 | 0.40977 | 0.4712 | 0.60964 | 0 | 0 | 0 | 0
| sp1751 | 10660.7831 | 11241.0386 | 13197.1194 | 17395.3547 | 1336.476 | -2382.796 | 0 | 1000 | -1700 |  | sp1751 | 0.081723 | 0.22868 | 0.25498 | 0.33017 | 0.1512 | 0.42308 | 0.47175 | 0.61086 | 0 | 0 | 0 | 0
| sp1752 | 10616.2 | 11178.4 | 13155.6 | 17359.1 | 1314.9423 | -2386.7647 | 0 | 1000 | -1700 |  | sp1752 | 0.080633 | 0.23444 | 0.2553 | 0.33101 | 0.14918 | 0.43374 | 0.47235 | 0.61242 | 0 | 0 | 0 | 0
| sp1753 | 10573.6161 | 11120.9112 | 13114.8497 | 17321.8696 | 1291.7628 | -2387.9054 | 0 | 1000 | -1700 |  | sp1753 | 0.079424 | 0.2394 | 0.25578 | 0.33243 | 0.14695 | 0.44293 | 0.47323 | 0.61506 | 0 | 0 | 0 | 0
| sp1754 | 10532.3025 | 11064.5933 | 13074.0164 | 17283.1335 | 1268.5833 | -2389.046 | 0 | 1000 | -1700 |  | sp1754 | 0.078099 | 0.24432 | 0.25654 | 0.33474 | 0.1445 | 0.45203 | 0.47463 | 0.6194 | 0 | 0 | 0 | 0
| sp1755 | 10492.2764 | 11009.5981 | 13033.3696 | 17243.4224 | 1245.4038 | -2390.1867 | 0 | 1000 | -1700 |  | sp1755 | 0.076685 | 0.24911 | 0.25755 | 0.33786 | 0.14188 | 0.4609 | 0.4765 | 0.62527 | 0 | 0 | 0 | 0
| sp1756 | 10453.555 | 10956.0774 | 12993.1787 | 17203.2669 | 1222.2244 | -2391.3273 | 0 | 1000 | -1700 |  | sp1756 | 0.075208 | 0.25371 | 0.25879 | 0.34172 | 0.13915 | 0.46941 | 0.4788 | 0.6325 | 0 | 0 | 0 | 0
| sp1757 | 10416.1552 | 10904.1828 | 12953.7131 | 17163.1976 | 1199.0449 | -2392.4679 | 0 | 1000 | -1700 |  | sp1757 | 0.073696 | 0.25805 | 0.26024 | 0.34623 | 0.13635 | 0.47743 | 0.48149 | 0.64094 | 0 | 0 | 0 | 0
| sp1758 | 10380.0942 | 10854.0662 | 12915.2424 | 17123.7452 | 1175.8654 | -2393.6086 | 0 | 1000 | -1700 |  | sp1758 | 0.072175 | 0.26204 | 0.26189 | 0.3513 | 0.13354 | 0.48481 | 0.48453 | 0.65041 | 0 | 0 | 0 | 0
| sp1759 | 10345.389 | 10805.8792 | 12878.0361 | 17085.4403 | 1152.6859 | -2394.7492 | 0 | 1000 | -1700 |  | sp1759 | 0.070673 | 0.26561 | 0.26369 | 0.35687 | 0.13076 | 0.49143 | 0.48787 | 0.66076 | 0 | 0 | 0 | 0
| sp1760 | 10312.0569 | 10759.7736 | 12842.3635 | 17048.8135 | 1129.5064 | -2395.8899 | 0 | 1000 | -1700 |  | sp1760 | 0.069217 | 0.26871 | 0.26564 | 0.36283 | 0.12806 | 0.49715 | 0.49148 | 0.67182 | 0 | 0 | 0 | 0
| sp1761 | 10280.1148 | 10715.9011 | 12808.4941 | 17014.3954 | 1106.3269 | -2397.0305 | 0 | 1000 | -1700 |  | sp1761 | 0.067832 | 0.27124 | 0.26771 | 0.36912 | 0.1255 | 0.50183 | 0.49531 | 0.68343 | 0 | 0 | 0 | 0
| sp1762 | 10249.5799 | 10674.4136 | 12776.6974 | 16982.7168 | 1083.1474 | -2398.1712 | 0 | 1000 | -1700 |  | sp1762 | 0.066548 | 0.27313 | 0.26988 | 0.37565 | 0.12312 | 0.50534 | 0.49932 | 0.69543 | 0 | 0 | 0 | 0
| sp1763 | 10220.4693 | 10635.4626 | 12747.2429 | 16954.3081 | 1059.9679 | -2399.3118 | 0 | 1000 | -1700 |  | sp1763 | 0.065389 | 0.27433 | 0.27212 | 0.38234 | 0.12098 | 0.50755 | 0.50346 | 0.70764 | 0 | 0 | 0 | 0
| sp1764 | 10192.8 | 10599.2 | 12720.4 | 16929.7 | 1036.7885 | -2400.4525 | 0 | 1000 | -1700 |  | sp1764 | 0.064384 | 0.27474 | 0.27441 | 0.38911 | 0.11912 | 0.50831 | 0.5077 | 0.71992 | 0 | 0 | 0 | 0
| sp1765 | 10166.2421 | 10565.0146 | 12695.7086 | 16908.2337 | 1016.3189 | -2387.4981 | 0 | 1000 | -1700 |  | sp1765 | 0.063447 | 0.27454 | 0.2771 | 0.3967 | 0.11739 | 0.50794 | 0.51268 | 0.73478 | 0 | 0 | 0 | 0
| sp1766 | 10140.4703 | 10532.1754 | 12672.4313 | 16888.6941 | 995.8494 | -2374.5437 | 0 | 1000 | -1700 |  | sp1766 | 0.062488 | 0.27396 | 0.28046 | 0.40574 | 0.11561 | 0.50686 | 0.5189 | 0.75414 | 0 | 0 | 0 | 0
| sp1767 | 10115.5088 | 10500.6546 | 12650.4215 | 16870.7771 | 975.3798 | -2361.5894 | 0 | 1000 | -1700 |  | sp1767 | 0.061527 | 0.27304 | 0.28438 | 0.41601 | 0.11384 | 0.50517 | 0.52615 | 0.77688 | 0 | 0 | 0 | 0
| sp1768 | 10091.3816 | 10470.4244 | 12629.5328 | 16854.1789 | 954.9103 | -2348.635 | 0 | 1000 | -1700 |  | sp1768 | 0.060584 | 0.27183 | 0.28874 | 0.42726 | 0.11209 | 0.50292 | 0.53421 | 0.80191 | 0 | 0 | 0 | 0
| sp1769 | 10068.113 | 10441.4568 | 12609.6186 | 16838.5956 | 934.4407 | -2335.6806 | 0 | 1000 | -1700 |  | sp1769 | 0.059678 | 0.27036 | 0.29341 | 0.43927 | 0.11041 | 0.50021 | 0.54286 | 0.82813 | 0 | 0 | 0 | 0
| sp1770 | 10045.727 | 10413.7241 | 12590.5324 | 16823.7233 | 913.9712 | -2322.7262 | 0 | 1000 | -1700 |  | sp1770 | 0.058828 | 0.26868 | 0.29828 | 0.45179 | 0.10884 | 0.4971 | 0.55187 | 0.85443 | 0 | 0 | 0 | 0
| sp1771 | 10024.2479 | 10387.1984 | 12572.1278 | 16809.258 | 893.5016 | -2309.7719 | 0 | 1000 | -1700 |  | sp1771 | 0.058056 | 0.26683 | 0.30323 | 0.46461 | 0.10741 | 0.49367 | 0.56103 | 0.87971 | 0 | 0 | 0 | 0
| sp1772 | 10003.6998 | 10361.8518 | 12554.2582 | 16794.8958 | 873.0321 | -2296.8175 | 0 | 1000 | -1700 |  | sp1772 | 0.057379 | 0.26484 | 0.30814 | 0.47747 | 0.10616 | 0.49 | 0.57011 | 0.90286 | 0 | 0 | 0 | 0
| sp1773 | 9984.1068 | 10337.6566 | 12536.7772 | 16780.3328 | 852.5625 | -2283.8631 | 0 | 1000 | -1700 |  | sp1773 | 0.056819 | 0.26277 | 0.3129 | 0.49015 | 0.10512 | 0.48617 | 0.57891 | 0.92279 | 0 | 0 | 0 | 0
| sp1774 | 9965.493 | 10314.5847 | 12519.5381 | 16765.2651 | 832.0929 | -2270.9087 | 0 | 1000 | -1700 |  | sp1774 | 0.056394 | 0.26065 | 0.31737 | 0.50242 | 0.10434 | 0.48225 | 0.58718 | 0.93839 | 0 | 0 | 0 | 0
| sp1775 | 9947.8827 | 10292.6085 | 12502.3946 | 16749.3888 | 811.6234 | -2257.9544 | 0 | 1000 | -1700 |  | sp1775 | 0.056125 | 0.25853 | 0.32144 | 0.51403 | 0.10384 | 0.47831 | 0.59472 | 0.94856 | 0 | 0 | 0 | 0
| sp1776 | 9931.3 | 10271.7 | 12485.2 | 16732.4 | 791.1538 | -2245 | 0 | 1000 | -1700 |  | sp1776 | 0.056031 | 0.25643 | 0.325 | 0.52476 | 0.10367 | 0.47444 | 0.60131 | 0.95219 | 0 | 0 | 0 | 0
| sp1777 | 9915.1184 | 10252.0794 | 12467.0454 | 16713.0762 | 772.6859 | -2233.5633 | 0 | 1000 | -1700 |  | sp1777 | 0.056128 | 0.25417 | 0.32833 | 0.53475 | 0.10385 | 0.47025 | 0.60746 | 0.95219 | 0 | 0.00013237 | 0 | 0
| sp1778 | 9898.8405 | 10233.8327 | 12447.4969 | 16690.9652 | 754.2179 | -2222.1267 | 0 | 1000 | -1700 |  | sp1778 | 0.056397 | 0.25153 | 0.33175 | 0.54436 | 0.10434 | 0.46537 | 0.61379 | 0.95219 | 0 | 0.00052428 | 0 | 0
| sp1779 | 9882.6842 | 10216.7306 | 12427.1213 | 16666.9186 | 735.75 | -2210.69 | 0 | 1000 | -1700 |  | sp1779 | 0.056803 | 0.24858 | 0.3352 | 0.55366 | 0.10509 | 0.45992 | 0.62017 | 0.95219 | 0 | 0.0011679 | 0 | 0
| sp1780 | 9866.8675 | 10200.5439 | 12406.4849 | 16641.7879 | 717.2821 | -2199.2534 | 0 | 1000 | -1700 |  | sp1780 | 0.057311 | 0.24539 | 0.33861 | 0.56274 | 0.10604 | 0.454 | 0.62648 | 0.95219 | 0 | 0.0020555 | 0 | 0
| sp1781 | 9851.6081 | 10185.0434 | 12386.1546 | 16616.4246 | 698.8141 | -2187.8167 | 0 | 1000 | -1700 |  | sp1781 | 0.057888 | 0.24201 | 0.34192 | 0.57166 | 0.1071 | 0.44775 | 0.6326 | 0.95219 | 0 | 0.0031792 | 0 | 0
| sp1782 | 9837.124 | 10169.9999 | 12366.6967 | 16591.6804 | 680.3462 | -2176.3801 | 0 | 1000 | -1700 |  | sp1782 | 0.0585 | 0.2385 | 0.34506 | 0.58052 | 0.10823 | 0.44127 | 0.63842 | 0.95219 | 0 | 0.0045311 | 0 | 0
| sp1783 | 9823.633 | 10155.1842 | 12348.6779 | 16568.4067 | 661.8782 | -2164.9434 | 0 | 1000 | -1700 |  | sp1783 | 0.059112 | 0.23494 | 0.34798 | 0.58937 | 0.10937 | 0.43467 | 0.64382 | 0.95219 | 0 | 0.0061036 | 0 | 0
| sp1784 | 9811.3529 | 10140.367 | 12332.6647 | 16547.455 | 643.4103 | -2153.5068 | 0 | 1000 | -1700 |  | sp1784 | 0.059689 | 0.23137 | 0.35061 | 0.59831 | 0.11043 | 0.42807 | 0.64868 | 0.95219 | 0 | 0.0078887 | 0 | 0
| sp1785 | 9800.5017 | 10125.3193 | 12319.2238 | 16529.677 | 624.9423 | -2142.0701 | 0 | 1000 | -1700 |  | sp1785 | 0.060197 | 0.22787 | 0.35288 | 0.60741 | 0.11138 | 0.42159 | 0.65288 | 0.95219 | 0 | 0.0098788 | 0 | 0
| sp1786 | 9791.2973 | 10109.8116 | 12308.9216 | 16515.9241 | 606.4744 | -2130.6335 | 0 | 1000 | -1700 |  | sp1786 | 0.060603 | 0.22449 | 0.35473 | 0.61674 | 0.11213 | 0.41534 | 0.6563 | 0.95219 | 0 | 0.012066 | 0 | 0
| sp1787 | 9783.9574 | 10093.615 | 12302.3248 | 16507.048 | 588.0064 | -2119.1968 | 0 | 1000 | -1700 |  | sp1787 | 0.060872 | 0.2213 | 0.35609 | 0.62639 | 0.11262 | 0.40943 | 0.65883 | 0.95219 | 0 | 0.014442 | 0 | 0
| sp1788 | 9778.7 | 10076.5 | 12300 | 16503.9 | 569.5385 | -2107.7602 | 0 | 1000 | -1700 |  | sp1788 | 0.060969 | 0.21835 | 0.35691 | 0.63642 | 0.1128 | 0.40398 | 0.66034 | 0.95219 | 0 | 0.017 | 0 | 0
| sp1789 | 9774.6339 | 10058.255 | 12300.5505 | 16505.2667 | 556.984 | -2094.3873 | 0 | 1000 | -1700 |  | sp1789 | 0.060879 | 0.2156 | 0.35742 | 0.64665 | 0.11264 | 0.39889 | 0.66129 | 0.95219 | 0.00013918 | 0.022649 | 0 | 0
| sp1790 | 9770.7451 | 10038.9876 | 12302.1518 | 16509.2204 | 544.4295 | -2081.0143 | 0 | 1000 | -1700 |  | sp1790 | 0.060629 | 0.21294 | 0.3579 | 0.65687 | 0.11217 | 0.39398 | 0.66217 | 0.95219 | 0.00055155 | 0.033736 | 0 | 0
| sp1791 | 9767.0671 | 10018.9473 | 12304.7287 | 16515.5412 | 531.875 | -2067.6414 | 0 | 1000 | -1700 |  | sp1791 | 0.060251 | 0.21037 | 0.35834 | 0.66714 | 0.11147 | 0.38921 | 0.66299 | 0.95219 | 0.0012294 | 0.049415 | 0 | 0
| sp1792 | 9763.6337 | 9998.3838 | 12308.2059 | 16524.0096 | 519.3205 | -2054.2685 | 0 | 1000 | -1700 |  | sp1792 | 0.059778 | 0.20786 | 0.35875 | 0.67754 | 0.1106 | 0.38457 | 0.66374 | 0.95219 | 0.0021649 | 0.068834 | 0 | 0
| sp1793 | 9760.4783 | 9977.5468 | 12312.5081 | 16534.4057 | 506.766 | -2040.8956 | 0 | 1000 | -1700 |  | sp1793 | 0.059241 | 0.20539 | 0.35912 | 0.68814 | 0.10961 | 0.38001 | 0.66442 | 0.95219 | 0.0033505 | 0.091146 | 0 | 0
| sp1794 | 9757.6347 | 9956.6859 | 12317.56 | 16546.5099 | 494.2115 | -2027.5226 | 0 | 1000 | -1700 |  | sp1794 | 0.058672 | 0.20297 | 0.35944 | 0.699 | 0.10855 | 0.37552 | 0.66503 | 0.95219 | 0.0047784 | 0.1155 | 0 | 0
| sp1795 | 9755.1363 | 9936.0508 | 12323.2863 | 16560.1025 | 481.6571 | -2014.1497 | 0 | 1000 | -1700 |  | sp1795 | 0.058102 | 0.20055 | 0.35973 | 0.71019 | 0.1075 | 0.37106 | 0.66555 | 0.95219 | 0.0064407 | 0.14105 | 0 | 0
| sp1796 | 9753.0168 | 9915.8911 | 12329.6118 | 16574.9636 | 469.1026 | -2000.7768 | 0 | 1000 | -1700 |  | sp1796 | 0.057565 | 0.19815 | 0.35996 | 0.72178 | 0.10651 | 0.36661 | 0.66599 | 0.95219 | 0.0083299 | 0.16695 | 0 | 0
| sp1797 | 9751.3099 | 9896.4566 | 12336.4612 | 16590.8737 | 456.5481 | -1987.4038 | 0 | 1000 | -1700 |  | sp1797 | 0.057092 | 0.19573 | 0.36015 | 0.73384 | 0.10563 | 0.36213 | 0.66634 | 0.95219 | 0.010438 | 0.19234 | 0 | 0
| sp1798 | 9750.049 | 9877.9967 | 12343.7592 | 16607.6129 | 443.9936 | -1974.0309 | 0 | 1000 | -1700 |  | sp1798 | 0.056714 | 0.19329 | 0.36029 | 0.74643 | 0.10493 | 0.35761 | 0.66659 | 0.95219 | 0.012758 | 0.21638 | 0 | 0
| sp1799 | 9749.2679 | 9860.7613 | 12351.4306 | 16624.9616 | 431.4391 | -1960.658 | 0 | 1000 | -1700 |  | sp1799 | 0.056464 | 0.1908 | 0.36037 | 0.75963 | 0.10447 | 0.35301 | 0.66675 | 0.95219 | 0.015281 | 0.23821 | 0 | 0
| sp1800 | 9749 | 9845 | 12359.4 | 16642.7 | 418.8846 | -1947.2851 | 0 | 1000 | -1700 |  | sp1800 | 0.056374 | 0.18826 | 0.3604 | 0.7735 | 0.1043 | 0.3483 | 0.6668 | 0.95219 | 0.018 | 0.257 | 0 | 0
| sp1801 | 9749.9138 | 9829.5668 | 12369.3757 | 16664.0137 | 419.9471 | -1948.2636 | 0 | 1000 | -1700 |  | sp1801 | 0.056498 | 0.18566 | 0.36032 | 0.78992 | 0.10453 | 0.3435 | 0.66665 | 0.95219 | 0.024919 | 0.27475 | 0 | 0
| sp1802 | 9752.5437 | 9813.4115 | 12382.8583 | 16691.6247 | 421.0096 | -1949.2421 | 0 | 1000 | -1700 |  | sp1802 | 0.056842 | 0.18303 | 0.3601 | 0.81005 | 0.10517 | 0.33863 | 0.66623 | 0.95219 | 0.039157 | 0.29369 | 0 | 0
| sp1803 | 9756.7223 | 9796.9275 | 12399.4612 | 16724.6181 | 422.0721 | -1950.2206 | 0 | 1000 | -1700 |  | sp1803 | 0.05736 | 0.18037 | 0.35974 | 0.83291 | 0.10613 | 0.33371 | 0.66557 | 0.95219 | 0.059384 | 0.31331 | 0 | 0
| sp1804 | 9762.2822 | 9780.5084 | 12418.7976 | 16762.079 | 423.1346 | -1951.1991 | 0 | 1000 | -1700 |  | sp1804 | 0.05801 | 0.17769 | 0.35926 | 0.85753 | 0.10733 | 0.32875 | 0.66469 | 0.95219 | 0.084265 | 0.33307 | 0 | 0
| sp1805 | 9769.0559 | 9764.5476 | 12440.481 | 16803.0923 | 424.1971 | -1952.1776 | 0 | 1000 | -1700 |  | sp1805 | 0.058748 | 0.175 | 0.35869 | 0.88292 | 0.10869 | 0.32377 | 0.66364 | 0.95219 | 0.11247 | 0.35247 | 0 | 0
| sp1806 | 9776.8762 | 9749.4384 | 12464.1247 | 16846.7432 | 425.2596 | -1953.1561 | 0 | 1000 | -1700 |  | sp1806 | 0.05953 | 0.1723 | 0.35804 | 0.9081 | 0.11014 | 0.31879 | 0.66244 | 0.95219 | 0.14266 | 0.37097 | 0 | 0
| sp1807 | 9785.5755 | 9735.5743 | 12489.342 | 16892.1167 | 426.3221 | -1954.1346 | 0 | 1000 | -1700 |  | sp1807 | 0.060312 | 0.16961 | 0.35733 | 0.9321 | 0.11159 | 0.31381 | 0.66112 | 0.95219 | 0.17351 | 0.38805 | 0 | 0
| sp1808 | 9794.9866 | 9723.3487 | 12515.7462 | 16938.2978 | 427.3846 | -1955.1131 | 0 | 1000 | -1700 |  | sp1808 | 0.06105 | 0.16693 | 0.35657 | 0.95393 | 0.11295 | 0.30884 | 0.65972 | 0.95219 | 0.20369 | 0.4032 | 0 | 0
| sp1809 | 9804.9419 | 9713.155 | 12542.9508 | 16984.3716 | 428.4471 | -1956.0916 | 0 | 1000 | -1700 |  | sp1809 | 0.0617 | 0.16427 | 0.35579 | 0.97262 | 0.11415 | 0.30392 | 0.65826 | 0.95219 | 0.23186 | 0.41589 | 0 | 0
| sp1810 | 9815.2742 | 9705.3867 | 12570.5691 | 17029.4233 | 429.5096 | -1957.0701 | 0 | 1000 | -1700 |  | sp1810 | 0.062218 | 0.16163 | 0.35499 | 0.98718 | 0.11511 | 0.29904 | 0.65678 | 0.95219 | 0.25669 | 0.42561 | 0 | 0
| sp1811 | 9825.816 | 9700.4373 | 12598.2144 | 17072.5377 | 430.5721 | -1958.0486 | 0 | 1000 | -1700 |  | sp1811 | 0.062562 | 0.15903 | 0.35419 | 0.99663 | 0.11575 | 0.29423 | 0.65531 | 0.95219 | 0.27685 | 0.43181 | 0 | 0
| sp1812 | 9836.4 | 9698.7 | 12625.5 | 17112.8 | 431.6346 | -1959.0271 | 0 | 1000 | -1700 |  | sp1812 | 0.062686 | 0.15647 | 0.35342 | 1 | 0.11598 | 0.28949 | 0.65389 | 0.95219 | 0.291 | 0.434 | 0 | 0
| sp1813 | 9847.6715 | 9703.7681 | 12653.1066 | 17150.5087 | 433.3798 | -1958.5992 | 0 | 1000 | -1700 |  | sp1813 | 0.062679 | 0.15402 | 0.35254 | 1 | 0.11597 | 0.28496 | 0.65225 | 0.95313 | 0.30095 | 0.4325 | 7.3302e-06 | 0
| sp1814 | 9860.3849 | 9718.2427 | 12681.9694 | 17186.8524 | 435.125 | -1958.1712 | 0 | 1000 | -1700 |  | sp1814 | 0.062661 | 0.15171 | 0.35142 | 1 | 0.11593 | 0.2807 | 0.65019 | 0.95574 | 0.30956 | 0.42837 | 2.9181e-05 | 0
| sp1815 | 9874.5359 | 9741.0295 | 12712.084 | 17222.2515 | 436.8702 | -1957.7432 | 0 | 1000 | -1700 |  | sp1815 | 0.062632 | 0.14951 | 0.35014 | 1 | 0.11588 | 0.27662 | 0.64781 | 0.95966 | 0.31706 | 0.42212 | 6.5341e-05 | 0
| sp1816 | 9890.1204 | 9771.0343 | 12743.4458 | 17257.1264 | 438.6154 | -1957.3152 | 0 | 1000 | -1700 |  | sp1816 | 0.062597 | 0.14737 | 0.34874 | 1 | 0.11581 | 0.27266 | 0.64523 | 0.96459 | 0.3237 | 0.4143 | 0.0001156 | 0
| sp1817 | 9907.1342 | 9807.1627 | 12776.0504 | 17291.8975 | 440.3606 | -1956.8873 | 0 | 1000 | -1700 |  | sp1817 | 0.062557 | 0.14524 | 0.3473 | 1 | 0.11574 | 0.26872 | 0.64255 | 0.97018 | 0.32973 | 0.40541 | 0.00017975 | 0
| sp1818 | 9925.5731 | 9848.3204 | 12809.8932 | 17326.9852 | 442.1058 | -1956.4593 | 0 | 1000 | -1700 |  | sp1818 | 0.062515 | 0.14309 | 0.34586 | 1 | 0.11566 | 0.26474 | 0.63989 | 0.9761 | 0.33538 | 0.396 | 0.00025758 | 0
| sp1819 | 9945.4329 | 9893.4131 | 12844.9697 | 17362.8098 | 443.851 | -1956.0313 | 0 | 1000 | -1700 |  | sp1819 | 0.062472 | 0.14087 | 0.34448 | 1 | 0.11558 | 0.26064 | 0.63733 | 0.98202 | 0.3409 | 0.38659 | 0.00034887 | 0
| sp1820 | 9966.7095 | 9941.3464 | 12881.2754 | 17399.7917 | 445.5962 | -1955.6033 | 0 | 1000 | -1700 |  | sp1820 | 0.062432 | 0.13855 | 0.34322 | 1 | 0.11551 | 0.25633 | 0.63501 | 0.98761 | 0.34652 | 0.3777 | 0.00045342 | 0
| sp1821 | 9989.3987 | 9991.0261 | 12918.8058 | 17438.3513 | 447.3413 | -1955.1753 | 0 | 1000 | -1700 |  | sp1821 | 0.062397 | 0.13607 | 0.34214 | 1 | 0.11544 | 0.25174 | 0.63301 | 0.99253 | 0.35251 | 0.36987 | 0.00057102 | 0
| sp1822 | 10013.4963 | 10041.3578 | 12957.5564 | 17478.9089 | 449.0865 | -1954.7474 | 0 | 1000 | -1700 |  | sp1822 | 0.062368 | 0.13339 | 0.34129 | 1 | 0.11539 | 0.24679 | 0.63145 | 0.99646 | 0.35908 | 0.36363 | 0.00070146 | 0
| sp1823 | 10038.9981 | 10091.2472 | 12997.5226 | 17521.8851 | 450.8317 | -1954.3194 | 0 | 1000 | -1700 |  | sp1823 | 0.06235 | 0.13048 | 0.34075 | 1 | 0.11536 | 0.24141 | 0.63043 | 0.99906 | 0.3665 | 0.3595 | 0.00084452 | 0
| sp1824 | 10065.9 | 10139.6 | 13038.7 | 17567.7 | 452.5769 | -1953.8914 | 0 | 1000 | -1700 |  | sp1824 | 0.062343 | 0.12729 | 0.34055 | 1 | 0.11534 | 0.2355 | 0.63007 | 1 | 0.375 | 0.358 | 0.001 | 0
| sp1825 | 10097.2204 | 10189.9429 | 13083.1909 | 17620.5561 | 453.7756 | -1948.8594 | 0 | 1000 | -1700 |  | sp1825 | 0.062566 | 0.1234 | 0.3413 | 1 | 0.11576 | 0.2283 | 0.63146 | 0.99906 | 0.38476 | 0.36217 | 0.0015753 | 0
| sp1826 | 10135.2934 | 10245.9674 | 13132.4588 | 17682.8599 | 454.9744 | -1943.8273 | 0 | 1000 | -1700 |  | sp1826 | 0.063189 | 0.11856 | 0.34337 | 1 | 0.11691 | 0.21935 | 0.63529 | 0.99646 | 0.3957 | 0.3737 | 0.0029035 | 0
| sp1827 | 10179.0886 | 10306.8261 | 13185.5411 | 17752.3382 | 456.1731 | -1938.7952 | 0 | 1000 | -1700 |  | sp1827 | 0.064144 | 0.11297 | 0.3465 | 1 | 0.11868 | 0.20901 | 0.64109 | 0.99253 | 0.40763 | 0.39113 | 0.0048727 | 0
| sp1828 | 10227.5754 | 10371.6719 | 13241.4752 | 17826.7176 | 457.3718 | -1933.7632 | 0 | 1000 | -1700 |  | sp1828 | 0.065364 | 0.10684 | 0.35043 | 1 | 0.12093 | 0.19767 | 0.64835 | 0.98761 | 0.4204 | 0.41296 | 0.0073713 | 0
| sp1829 | 10279.7232 | 10439.6574 | 13299.2986 | 17903.7249 | 458.5705 | -1928.7311 | 0 | 1000 | -1700 |  | sp1829 | 0.066781 | 0.10037 | 0.35489 | 1 | 0.12355 | 0.18571 | 0.65659 | 0.98202 | 0.43383 | 0.43775 | 0.010287 | 0
| sp1830 | 10334.5015 | 10509.9355 | 13358.0485 | 17981.0868 | 459.7692 | -1923.6991 | 0 | 1000 | -1700 |  | sp1830 | 0.068325 | 0.093779 | 0.35961 | 1 | 0.12641 | 0.1735 | 0.66533 | 0.9761 | 0.44774 | 0.464 | 0.013509 | 0
| sp1831 | 10390.8797 | 10581.6588 | 13416.7624 | 18056.53 | 460.9679 | -1918.667 | 0 | 1000 | -1700 |  | sp1831 | 0.06993 | 0.087259 | 0.36432 | 1 | 0.12938 | 0.16144 | 0.67406 | 0.97018 | 0.46198 | 0.49025 | 0.016925 | 0
| sp1832 | 10447.8272 | 10653.9801 | 13474.4776 | 18127.7811 | 462.1667 | -1913.635 | 0 | 1000 | -1700 |  | sp1832 | 0.071528 | 0.081018 | 0.36878 | 1 | 0.13234 | 0.1499 | 0.6823 | 0.96459 | 0.47637 | 0.51504 | 0.020423 | 0
| sp1833 | 10504.3136 | 10726.0521 | 13530.2316 | 18192.567 | 463.3654 | -1908.6029 | 0 | 1000 | -1700 |  | sp1833 | 0.07305 | 0.075263 | 0.37271 | 1 | 0.13515 | 0.13925 | 0.68956 | 0.95966 | 0.49073 | 0.53687 | 0.023891 | 0
| sp1834 | 10559.3082 | 10797.0276 | 13583.0618 | 18248.6143 | 464.5641 | -1903.5709 | 0 | 1000 | -1700 |  | sp1834 | 0.074429 | 0.070198 | 0.37584 | 1 | 0.13771 | 0.12988 | 0.69536 | 0.95574 | 0.50491 | 0.5543 | 0.027218 | 0
| sp1835 | 10611.7805 | 10866.0593 | 13632.0054 | 18293.6497 | 465.7628 | -1898.5388 | 0 | 1000 | -1700 |  | sp1835 | 0.075597 | 0.066029 | 0.37791 | 1 | 0.13987 | 0.12216 | 0.69919 | 0.95313 | 0.51872 | 0.56583 | 0.030291 | 0
| sp1836 | 10660.7 | 10932.3 | 13676.1 | 18325.4 | 466.9615 | -1893.5068 | 0 | 1000 | -1700 |  | sp1836 | 0.076485 | 0.062961 | 0.37866 | 1 | 0.14151 | 0.11649 | 0.70058 | 0.95219 | 0.532 | 0.57 | 0.033 | 0
| sp1837 | 10708.244 | 10997.9757 | 13717.6899 | 18349.4221 | 477.5288 | -1899.8454 | 0 | 1000 | -1700 |  | sp1837 | 0.077156 | 0.060528 | 0.37857 | 1 | 0.14275 | 0.11199 | 0.70042 | 0.95313 | 0.54592 | 0.56945 | 0.035642 | 0.00037042
| sp1838 | 10756.9312 | 11065.4292 | 13759.4465 | 18372.6268 | 488.0962 | -1906.184 | 0 | 1000 | -1700 |  | sp1838 | 0.077732 | 0.058149 | 0.37831 | 1 | 0.14382 | 0.10758 | 0.69994 | 0.95574 | 0.5614 | 0.56793 | 0.038531 | 0.0014
| sp1839 | 10806.2431 | 11133.9885 | 13800.8975 | 18394.7718 | 498.6635 | -1912.5226 | 0 | 1000 | -1700 |  | sp1839 | 0.078233 | 0.055852 | 0.37789 | 1 | 0.14474 | 0.10333 | 0.69917 | 0.95966 | 0.57793 | 0.56562 | 0.041575 | 0.0029663
| sp1840 | 10855.6612 | 11202.9816 | 13841.5709 | 18415.6147 | 509.2308 | -1918.8612 | 0 | 1000 | -1700 |  | sp1840 | 0.078681 | 0.053669 | 0.37732 | 1 | 0.14557 | 0.099296 | 0.69811 | 0.96459 | 0.59496 | 0.56274 | 0.044684 | 0.0049467
| sp1841 | 10904.6668 | 11271.7365 | 13880.9945 | 18434.9132 | 519.7981 | -1925.1998 | 0 | 1000 | -1700 |  | sp1841 | 0.079094 | 0.05163 | 0.37661 | 1 | 0.14634 | 0.095523 | 0.6968 | 0.97018 | 0.61197 | 0.55947 | 0.047767 | 0.0072187
| sp1842 | 10952.7415 | 11339.5811 | 13918.696 | 18452.4249 | 530.3654 | -1931.5385 | 0 | 1000 | -1700 |  | sp1842 | 0.079494 | 0.049764 | 0.37577 | 1 | 0.14708 | 0.092072 | 0.69524 | 0.9761 | 0.62844 | 0.556 | 0.050733 | 0.00966
| sp1843 | 10999.3666 | 11405.8435 | 13954.2033 | 18467.9074 | 540.9327 | -1937.8771 | 0 | 1000 | -1700 |  | sp1843 | 0.079903 | 0.048103 | 0.37481 | 1 | 0.14783 | 0.088998 | 0.69345 | 0.98202 | 0.64382 | 0.55253 | 0.053492 | 0.012148
| sp1844 | 11044.0237 | 11469.8515 | 13987.0441 | 18481.1185 | 551.5 | -1944.2157 | 0 | 1000 | -1700 |  | sp1844 | 0.080339 | 0.046676 | 0.37373 | 1 | 0.14864 | 0.086358 | 0.69145 | 0.98761 | 0.65759 | 0.54926 | 0.055953 | 0.01456
| sp1845 | 11086.1941 | 11530.9332 | 14016.7464 | 18491.8156 | 562.0673 | -1950.5543 | 0 | 1000 | -1700 |  | sp1845 | 0.080824 | 0.045513 | 0.37255 | 1 | 0.14954 | 0.084207 | 0.68927 | 0.99253 | 0.66923 | 0.54638 | 0.058025 | 0.016774
| sp1846 | 11125.3593 | 11588.4166 | 14042.838 | 18499.7565 | 572.6346 | -1956.8929 | 0 | 1000 | -1700 |  | sp1846 | 0.081379 | 0.044645 | 0.37127 | 1 | 0.15056 | 0.082601 | 0.68691 | 0.99646 | 0.67819 | 0.54407 | 0.059617 | 0.018667
| sp1847 | 11161.0008 | 11641.6295 | 14064.8465 | 18504.6987 | 583.2019 | -1963.2315 | 0 | 1000 | -1700 |  | sp1847 | 0.082023 | 0.044103 | 0.36991 | 1 | 0.15176 | 0.081597 | 0.68439 | 0.99906 | 0.68396 | 0.54255 | 0.060639 | 0.020116
| sp1848 | 11192.6 | 11689.9 | 14082.3 | 18506.4 | 593.7692 | -1969.5701 | 0 | 1000 | -1700 |  | sp1848 | 0.082778 | 0.043915 | 0.36848 | 1 | 0.15315 | 0.08125 | 0.68174 | 1 | 0.686 | 0.542 | 0.061 | 0.021
| sp1849 | 11221.4389 | 11734.9603 | 14096.8024 | 18505.6447 | 602.5929 | -2007.5377 | 0 | 1000 | -1700 |  | sp1849 | 0.083726 | 0.044088 | 0.36628 | 1 | 0.15491 | 0.08157 | 0.67768 | 1 | 0.68197 | 0.54668 | 0.060542 | 0.021503
| sp1850 | 11249.1266 | 11778.8775 | 14110.2975 | 18503.5352 | 611.4167 | -2045.5053 | 0 | 1000 | -1700 |  | sp1850 | 0.084921 | 0.044566 | 0.36277 | 1 | 0.15712 | 0.082455 | 0.67119 | 1 | 0.67079 | 0.55969 | 0.059272 | 0.021905
| sp1851 | 11275.6356 | 11821.4816 | 14122.8228 | 18500.3063 | 620.2404 | -2083.4729 | 0 | 1000 | -1700 |  | sp1851 | 0.086337 | 0.045288 | 0.35817 | 1 | 0.15974 | 0.083791 | 0.66268 | 1 | 0.65377 | 0.57946 | 0.057345 | 0.022227
| sp1852 | 11300.938 | 11862.6027 | 14134.4159 | 18496.1926 | 629.0641 | -2121.4404 | 0 | 1000 | -1700 |  | sp1852 | 0.08795 | 0.046194 | 0.35269 | 1 | 0.16272 | 0.085466 | 0.65254 | 1 | 0.63225 | 0.60442 | 0.054915 | 0.02249
| sp1853 | 11325.0063 | 11902.071 | 14145.1142 | 18491.4289 | 637.8878 | -2159.408 | 0 | 1000 | -1700 |  | sp1853 | 0.089735 | 0.047221 | 0.34655 | 1 | 0.16602 | 0.087367 | 0.64118 | 1 | 0.60756 | 0.633 | 0.052139 | 0.022716
| sp1854 | 11347.8126 | 11939.7166 | 14154.9553 | 18486.25 | 646.7115 | -2197.3756 | 0 | 1000 | -1700 |  | sp1854 | 0.091668 | 0.04831 | 0.33997 | 1 | 0.1696 | 0.089382 | 0.62899 | 1 | 0.58104 | 0.66364 | 0.04917 | 0.022925
| sp1855 | 11369.3294 | 11975.3696 | 14163.9767 | 18480.8905 | 655.5353 | -2235.3431 | 0 | 1000 | -1700 |  | sp1855 | 0.093723 | 0.049399 | 0.33315 | 1 | 0.1734 | 0.091396 | 0.61638 | 1 | 0.55402 | 0.69478 | 0.046163 | 0.023138
| sp1856 | 11389.5289 | 12008.8602 | 14172.2158 | 18475.5852 | 664.359 | -2273.3107 | 0 | 1000 | -1700 |  | sp1856 | 0.095876 | 0.050426 | 0.32632 | 1 | 0.17739 | 0.093297 | 0.60374 | 1 | 0.52783 | 0.72483 | 0.043275 | 0.023376
| sp1857 | 11408.3834 | 12040.0184 | 14179.7102 | 18470.5687 | 673.1827 | -2311.2783 | 0 | 1000 | -1700 |  | sp1857 | 0.098103 | 0.051332 | 0.31969 | 1 | 0.18151 | 0.094972 | 0.59147 | 1 | 0.5038 | 0.75225 | 0.04066 | 0.023661
| sp1858 | 11425.8652 | 12068.6743 | 14186.4973 | 18466.0759 | 682.0064 | -2349.2459 | 0 | 1000 | -1700 |  | sp1858 | 0.10038 | 0.052054 | 0.31347 | 1 | 0.18572 | 0.096308 | 0.57997 | 1 | 0.48326 | 0.77546 | 0.038472 | 0.024012
| sp1859 | 11441.9466 | 12094.6582 | 14192.6148 | 18462.3414 | 690.8301 | -2387.2134 | 0 | 1000 | -1700 |  | sp1859 | 0.10268 | 0.052532 | 0.30789 | 1 | 0.18997 | 0.097193 | 0.56965 | 1 | 0.46755 | 0.7929 | 0.036867 | 0.024452
| sp1860 | 11456.6 | 12117.8 | 14198.1 | 18459.6 | 699.6538 | -2425.181 | 0 | 1000 | -1700 |  | sp1860 | 0.10498 | 0.052705 | 0.30317 | 1 | 0.19422 | 0.097513 | 0.5609 | 1 | 0.458 | 0.803 | 0.036 | 0.025
| sp1861 | 11470.1458 | 12138.7699 | 14202.8787 | 18457.4252 | 700.6891 | -2438.5633 | 0 | 1000 | -1700 |  | sp1861 | 0.10756 | 0.052651 | 0.29907 | 1 | 0.199 | 0.097414 | 0.55332 | 1 | 0.45221 | 0.80877 | 0.035599 | 0.026102
| sp1862 | 11482.9493 | 12158.4188 | 14206.9484 | 18455.2574 | 701.7244 | -2451.9457 | 0 | 1000 | -1700 |  | sp1862 | 0.11065 | 0.052497 | 0.29521 | 1 | 0.20471 | 0.097129 | 0.54618 | 1 | 0.4469 | 0.81424 | 0.035277 | 0.028098
| sp1863 | 11495.0504 | 12176.8477 | 14210.4542 | 18453.1312 | 702.7596 | -2465.3281 | 0 | 1000 | -1700 |  | sp1863 | 0.11411 | 0.052254 | 0.29155 | 1 | 0.21112 | 0.096678 | 0.53942 | 1 | 0.44204 | 0.81937 | 0.035019 | 0.030857
| sp1864 | 11506.4886 | 12194.1579 | 14213.5416 | 18451.0815 | 703.7949 | -2478.7104 | 0 | 1000 | -1700 |  | sp1864 | 0.11781 | 0.051931 | 0.28806 | 1 | 0.21797 | 0.09608 | 0.53296 | 1 | 0.43761 | 0.82413 | 0.03481 | 0.034244
| sp1865 | 11517.3038 | 12210.4504 | 14216.3555 | 18449.1428 | 704.8301 | -2492.0928 | 0 | 1000 | -1700 |  | sp1865 | 0.12164 | 0.051539 | 0.2847 | 1 | 0.22505 | 0.095355 | 0.52675 | 1 | 0.43359 | 0.82847 | 0.034633 | 0.038127
| sp1866 | 11527.5357 | 12225.8264 | 14219.0414 | 18447.35 | 705.8654 | -2505.4751 | 0 | 1000 | -1700 |  | sp1866 | 0.12546 | 0.051089 | 0.28143 | 1 | 0.23212 | 0.094523 | 0.5207 | 1 | 0.42995 | 0.83236 | 0.034473 | 0.042372
| sp1867 | 11537.2238 | 12240.387 | 14221.7445 | 18445.7377 | 706.9006 | -2518.8575 | 0 | 1000 | -1700 |  | sp1867 | 0.12914 | 0.050592 | 0.27822 | 1 | 0.23893 | 0.093603 | 0.51475 | 1 | 0.42668 | 0.83575 | 0.034315 | 0.046846
| sp1868 | 11546.4081 | 12254.2334 | 14224.6099 | 18444.3407 | 707.9359 | -2532.2398 | 0 | 1000 | -1700 |  | sp1868 | 0.13256 | 0.050058 | 0.27502 | 1 | 0.24526 | 0.092615 | 0.50882 | 1 | 0.42375 | 0.83862 | 0.034143 | 0.051417
| sp1869 | 11555.1281 | 12267.4668 | 14227.7829 | 18443.1937 | 708.9712 | -2545.6222 | 0 | 1000 | -1700 |  | sp1869 | 0.13559 | 0.049497 | 0.2718 | 1 | 0.25086 | 0.091577 | 0.50286 | 1 | 0.42113 | 0.84092 | 0.033941 | 0.055951
| sp1870 | 11563.4236 | 12280.1882 | 14231.4088 | 18442.3315 | 710.0064 | -2559.0045 | 0 | 1000 | -1700 |  | sp1870 | 0.1381 | 0.04892 | 0.26852 | 1 | 0.2555 | 0.09051 | 0.4968 | 1 | 0.41882 | 0.8426 | 0.033693 | 0.060315
| sp1871 | 11571.3344 | 12292.4989 | 14235.6327 | 18441.7887 | 711.0417 | -2572.3869 | 0 | 1000 | -1700 |  | sp1871 | 0.13996 | 0.048339 | 0.26514 | 1 | 0.25895 | 0.089434 | 0.49055 | 1 | 0.41678 | 0.84364 | 0.033385 | 0.064375
| sp1872 | 11578.9 | 12304.5 | 14240.6 | 18441.6 | 712.0769 | -2585.7692 | 0 | 1000 | -1700 |  | sp1872 | 0.14105 | 0.047762 | 0.26163 | 1 | 0.26097 | 0.088367 | 0.48406 | 1 | 0.415 | 0.844 | 0.033 | 0.068
| sp1873 | 11586.4968 | 12316.7511 | 14247.3865 | 18443.8135 | 713.4551 | -2582.9563 | 0 | 1000 | -1700 |  | sp1873 | 0.1417 | 0.04713 | 0.25794 | 1 | 0.26216 | 0.087198 | 0.47723 | 1 | 0.4135 | 0.84393 | 0.03235 | 0.071573
| sp1874 | 11594.3569 | 12329.5407 | 14256.6401 | 18449.9333 | 714.8333 | -2580.1433 | 0 | 1000 | -1700 |  | sp1874 | 0.1423 | 0.046388 | 0.25408 | 1 | 0.26328 | 0.085825 | 0.47008 | 1 | 0.41229 | 0.84371 | 0.031305 | 0.075484
| sp1875 | 11602.3044 | 12342.5631 | 14267.8642 | 18459.1781 | 716.2115 | -2577.3303 | 0 | 1000 | -1700 |  | sp1875 | 0.14287 | 0.045552 | 0.2501 | 1 | 0.26433 | 0.084277 | 0.46272 | 1 | 0.41131 | 0.84336 | 0.029937 | 0.079611
| sp1876 | 11610.1631 | 12355.5125 | 14280.5621 | 18470.7667 | 717.5897 | -2574.5173 | 0 | 1000 | -1700 |  | sp1876 | 0.14339 | 0.044639 | 0.24604 | 1 | 0.26529 | 0.082588 | 0.45522 | 1 | 0.41048 | 0.84289 | 0.028318 | 0.083829
| sp1877 | 11617.7568 | 12368.0834 | 14294.2371 | 18483.9177 | 718.9679 | -2571.7044 | 0 | 1000 | -1700 |  | sp1877 | 0.14386 | 0.043666 | 0.24197 | 1 | 0.26616 | 0.080789 | 0.44767 | 1 | 0.40975 | 0.84231 | 0.026521 | 0.088014
| sp1878 | 11624.9095 | 12379.97 | 14308.3925 | 18497.85 | 720.3462 | -2568.8914 | 0 | 1000 | -1700 |  | sp1878 | 0.14428 | 0.042651 | 0.23791 | 1 | 0.26694 | 0.078912 | 0.44018 | 1 | 0.40906 | 0.84163 | 0.024617 | 0.092043
| sp1879 | 11631.445 | 12390.8665 | 14322.5317 | 18511.7823 | 721.7244 | -2566.0784 | 0 | 1000 | -1700 |  | sp1879 | 0.14464 | 0.041611 | 0.23394 | 1 | 0.26761 | 0.076987 | 0.43282 | 1 | 0.40833 | 0.84086 | 0.022679 | 0.095792
| sp1880 | 11637.1871 | 12400.4674 | 14336.158 | 18524.9333 | 723.1026 | -2563.2655 | 0 | 1000 | -1700 |  | sp1880 | 0.14495 | 0.040563 | 0.23009 | 1 | 0.26818 | 0.075048 | 0.4257 | 1 | 0.40751 | 0.84 | 0.020779 | 0.099137
| sp1881 | 11641.9598 | 12408.4669 | 14348.7746 | 18536.5219 | 724.4808 | -2560.4525 | 0 | 1000 | -1700 |  | sp1881 | 0.14519 | 0.039524 | 0.22641 | 1 | 0.26863 | 0.073126 | 0.4189 | 1 | 0.40653 | 0.83908 | 0.018989 | 0.10195
| sp1882 | 11645.5869 | 12414.5593 | 14359.8849 | 18545.7667 | 725.859 | -2557.6395 | 0 | 1000 | -1700 |  | sp1882 | 0.14537 | 0.038511 | 0.22296 | 1 | 0.26896 | 0.071252 | 0.41251 | 1 | 0.40533 | 0.8381 | 0.017381 | 0.10412
| sp1883 | 11647.8924 | 12418.4389 | 14368.9923 | 18551.8865 | 727.2372 | -2554.8265 | 0 | 1000 | -1700 |  | sp1883 | 0.14548 | 0.037542 | 0.21978 | 1 | 0.26916 | 0.069459 | 0.40662 | 1 | 0.40384 | 0.83707 | 0.016027 | 0.10551
| sp1884 | 11648.7 | 12419.8 | 14375.6 | 18554.1 | 728.6154 | -2552.0136 | 0 | 1000 | -1700 |  | sp1884 | 0.14552 | 0.036633 | 0.21691 | 1 | 0.26923 | 0.067777 | 0.40132 | 1 | 0.402 | 0.836 | 0.015 | 0.106
| sp1885 | 11648.1142 | 12418.9082 | 14380.7599 | 18553.5422 | 740.8734 | -2558.0562 | 0 | 1000 | -1700 |  | sp1885 | 0.14551 | 0.035778 | 0.21434 | 1 | 0.26921 | 0.066194 | 0.39656 | 1 | 0.39636 | 0.83465 | 0.014189 | 0.1051
| sp1886 | 11646.447 | 12416.3816 | 14385.8115 | 18551.9551 | 753.1314 | -2564.0988 | 0 | 1000 | -1700 |  | sp1886 | 0.14548 | 0.034952 | 0.21195 | 1 | 0.26915 | 0.064667 | 0.39215 | 1 | 0.38436 | 0.8328 | 0.013433 | 0.10256
| sp1887 | 11643.834 | 12412.4434 | 14390.6901 | 18549.4679 | 765.3894 | -2570.1414 | 0 | 1000 | -1700 |  | sp1887 | 0.14543 | 0.03415 | 0.20973 | 1 | 0.26906 | 0.063183 | 0.38804 | 1 | 0.36732 | 0.83053 | 0.012727 | 0.09866
| sp1888 | 11640.4105 | 12407.3167 | 14395.3308 | 18546.2098 | 777.6474 | -2576.184 | 0 | 1000 | -1700 |  | sp1888 | 0.14536 | 0.033363 | 0.20764 | 1 | 0.26893 | 0.061727 | 0.38417 | 1 | 0.34653 | 0.82788 | 0.012069 | 0.09366
| sp1889 | 11636.312 | 12401.2247 | 14399.6685 | 18542.31 | 789.9054 | -2582.2266 | 0 | 1000 | -1700 |  | sp1889 | 0.14527 | 0.032584 | 0.20565 | 1 | 0.26877 | 0.060286 | 0.38048 | 1 | 0.32331 | 0.82494 | 0.011453 | 0.087826
| sp1890 | 11631.6739 | 12394.3907 | 14403.6385 | 18537.8978 | 802.1635 | -2588.2692 | 0 | 1000 | -1700 |  | sp1890 | 0.14516 | 0.031806 | 0.20372 | 1 | 0.26857 | 0.058846 | 0.37692 | 1 | 0.29895 | 0.82175 | 0.010876 | 0.081426
| sp1891 | 11626.6318 | 12387.0377 | 14407.1757 | 18533.1023 | 814.4215 | -2594.3118 | 0 | 1000 | -1700 |  | sp1891 | 0.14503 | 0.031021 | 0.20183 | 1 | 0.26834 | 0.057394 | 0.37341 | 1 | 0.27476 | 0.81837 | 0.010334 | 0.074723
| sp1892 | 11621.321 | 12379.3889 | 14410.2154 | 18528.0529 | 826.6795 | -2600.3544 | 0 | 1000 | -1700 |  | sp1892 | 0.14489 | 0.030222 | 0.19994 | 1 | 0.26807 | 0.055915 | 0.36991 | 1 | 0.25204 | 0.81489 | 0.0098224 | 0.067986
| sp1893 | 11615.8769 | 12371.6676 | 14412.6925 | 18522.8787 | 838.9375 | -2606.3971 | 0 | 1000 | -1700 |  | sp1893 | 0.14473 | 0.029401 | 0.19801 | 1 | 0.26777 | 0.054397 | 0.36635 | 1 | 0.23211 | 0.81134 | 0.0093372 | 0.061479
| sp1894 | 11610.4351 | 12364.0969 | 14414.5423 | 18517.7091 | 851.1955 | -2612.4397 | 0 | 1000 | -1700 |  | sp1894 | 0.14455 | 0.028552 | 0.19603 | 1 | 0.26744 | 0.052826 | 0.36268 | 1 | 0.21625 | 0.8078 | 0.0088744 | 0.055468
| sp1895 | 11605.131 | 12356.9 | 14415.6998 | 18512.6731 | 863.4535 | -2618.4823 | 0 | 1000 | -1700 |  | sp1895 | 0.14436 | 0.027666 | 0.19395 | 1 | 0.26708 | 0.051187 | 0.35883 | 1 | 0.20578 | 0.80434 | 0.00843 | 0.05022
| sp1896 | 11600.1 | 12350.3 | 14416.1 | 18507.9 | 875.7115 | -2624.5249 | 0 | 1000 | -1700 |  | sp1896 | 0.14414 | 0.026737 | 0.19174 | 1 | 0.26669 | 0.049468 | 0.35475 | 1 | 0.202 | 0.801 | 0.008 | 0.046
| sp1897 | 11595.0892 | 12344.0643 | 14415.9347 | 18503.363 | 868.125 | -2620.6448 | 0 | 1000 | -1700 |  | sp1897 | 0.14339 | 0.025669 | 0.18942 | 1 | 0.2653 | 0.047492 | 0.35045 | 1 | 0.20495 | 0.79788 | 0.0075818 | 0.042405
| sp1898 | 11589.778 | 12337.7991 | 14415.4506 | 18498.893 | 860.5385 | -2616.7647 | 0 | 1000 | -1700 |  | sp1898 | 0.14169 | 0.024408 | 0.18701 | 1 | 0.26214 | 0.045159 | 0.346 | 1 | 0.21324 | 0.79497 | 0.0071762 | 0.038868
| sp1899 | 11584.2002 | 12331.4861 | 14414.6656 | 18494.406 | 852.9519 | -2612.8846 | 0 | 1000 | -1700 |  | sp1899 | 0.1392 | 0.023009 | 0.18454 | 1 | 0.25755 | 0.04257 | 0.34144 | 1 | 0.22603 | 0.79217 | 0.0067841 | 0.035415
| sp1900 | 11578.3898 | 12325.1071 | 14413.5974 | 18489.818 | 845.3654 | -2609.0045 | 0 | 1000 | -1700 |  | sp1900 | 0.13611 | 0.021526 | 0.18203 | 1 | 0.25183 | 0.039826 | 0.33678 | 1 | 0.24249 | 0.78939 | 0.0064063 | 0.032069
| sp1901 | 11572.3807 | 12318.6437 | 14412.264 | 18485.0451 | 837.7788 | -2605.1244 | 0 | 1000 | -1700 |  | sp1901 | 0.13259 | 0.020013 | 0.17947 | 1 | 0.24531 | 0.037028 | 0.33205 | 1 | 0.26178 | 0.78655 | 0.0060436 | 0.028853
| sp1902 | 11566.2068 | 12312.0776 | 14410.6832 | 18480.0032 | 830.1923 | -2601.2443 | 0 | 1000 | -1700 |  | sp1902 | 0.1288 | 0.018526 | 0.17689 | 1 | 0.2383 | 0.034276 | 0.32728 | 1 | 0.28307 | 0.78354 | 0.005697 | 0.025792
| sp1903 | 11559.9019 | 12305.3906 | 14408.8727 | 18474.6083 | 822.6058 | -2597.3643 | 0 | 1000 | -1700 |  | sp1903 | 0.12492 | 0.017118 | 0.17431 | 1 | 0.23111 | 0.031671 | 0.3225 | 1 | 0.30552 | 0.78028 | 0.0053671 | 0.022909
| sp1904 | 11553.5 | 12298.5643 | 14406.8504 | 18468.7765 | 815.0192 | -2593.4842 | 0 | 1000 | -1700 |  | sp1904 | 0.12111 | 0.015843 | 0.17173 | 1 | 0.22408 | 0.029313 | 0.31773 | 1 | 0.3283 | 0.77668 | 0.005055 | 0.020228
| sp1905 | 11547.035 | 12291.5803 | 14404.6342 | 18462.4238 | 807.4327 | -2589.6041 | 0 | 1000 | -1700 |  | sp1905 | 0.11756 | 0.014758 | 0.16917 | 1 | 0.2175 | 0.027304 | 0.313 | 1 | 0.35058 | 0.77264 | 0.0047614 | 0.017772
| sp1906 | 11540.5407 | 12284.4205 | 14402.2418 | 18455.4661 | 799.8462 | -2585.724 | 0 | 1000 | -1700 |  | sp1906 | 0.11443 | 0.013915 | 0.16665 | 1 | 0.21171 | 0.025745 | 0.30833 | 1 | 0.37151 | 0.76807 | 0.0044871 | 0.015567
| sp1907 | 11534.0511 | 12277.0665 | 14399.6912 | 18447.8195 | 792.2596 | -2581.8439 | 0 | 1000 | -1700 |  | sp1907 | 0.1119 | 0.013369 | 0.16417 | 1 | 0.20702 | 0.024735 | 0.30375 | 1 | 0.39026 | 0.76289 | 0.004233 | 0.013635
| sp1908 | 11527.6 | 12269.5 | 14397 | 18439.4 | 784.6731 | -2577.9638 | 0 | 1000 | -1700 |  | sp1908 | 0.11013 | 0.013175 | 0.16176 | 1 | 0.20375 | 0.024376 | 0.29928 | 1 | 0.406 | 0.757 | 0.004 | 0.012
| sp1909 | 11520.5876 | 12260.9384 | 14392.2645 | 18427.3669 | 774.3494 | -2573.2447 | 0 | 1000 | -1700 |  | sp1909 | 0.1089 | 0.01319 | 0.15923 | 1 | 0.20149 | 0.024404 | 0.2946 | 1 | 0.42052 | 0.74833 | 0.0037867 | 0.010522
| sp1910 | 11512.5938 | 12250.8942 | 14384.0619 | 18409.775 | 764.0256 | -2568.5256 | 0 | 1000 | -1700 |  | sp1910 | 0.10786 | 0.013234 | 0.15645 | 1 | 0.19956 | 0.024485 | 0.28945 | 1 | 0.4359 | 0.73526 | 0.0035895 | 0.009058
| sp1911 | 11503.9217 | 12239.7919 | 14373.1314 | 18387.8833 | 753.7019 | -2563.8066 | 0 | 1000 | -1700 |  | sp1911 | 0.10697 | 0.013306 | 0.1535 | 1 | 0.19792 | 0.024619 | 0.28401 | 1 | 0.45173 | 0.7184 | 0.0034062 | 0.0076304
| sp1912 | 11494.8747 | 12228.0561 | 14360.2125 | 18362.9507 | 743.3782 | -2559.0875 | 0 | 1000 | -1700 |  | sp1912 | 0.1062 | 0.013405 | 0.15049 | 1 | 0.19648 | 0.024801 | 0.27843 | 1 | 0.46762 | 0.69836 | 0.0032346 | 0.0062609
| sp1913 | 11485.7561 | 12216.1112 | 14346.0445 | 18336.2363 | 733.0545 | -2554.3684 | 0 | 1000 | -1700 |  | sp1913 | 0.10549 | 0.013529 | 0.14749 | 1 | 0.19518 | 0.025031 | 0.27289 | 1 | 0.48316 | 0.67574 | 0.0030721 | 0.004971
| sp1914 | 11476.8693 | 12204.3817 | 14331.3668 | 18308.9991 | 722.7308 | -2549.6493 | 0 | 1000 | -1700 |  | sp1914 | 0.10484 | 0.013677 | 0.1446 | 1 | 0.19396 | 0.025305 | 0.26754 | 1 | 0.49793 | 0.65115 | 0.0029167 | 0.0037826
| sp1915 | 11468.5175 | 12193.2921 | 14316.9187 | 18282.498 | 712.4071 | -2544.9302 | 0 | 1000 | -1700 |  | sp1915 | 0.10418 | 0.013848 | 0.14191 | 1 | 0.19275 | 0.025622 | 0.26256 | 1 | 0.51154 | 0.62518 | 0.0027658 | 0.0027174
| sp1916 | 11461.004 | 12183.2669 | 14303.4396 | 18257.992 | 702.0833 | -2540.2112 | 0 | 1000 | -1700 |  | sp1916 | 0.10349 | 0.014041 | 0.13951 | 1 | 0.19148 | 0.025978 | 0.25812 | 1 | 0.52359 | 0.59845 | 0.0026173 | 0.0017971
| sp1917 | 11454.6322 | 12174.7306 | 14291.6688 | 18236.7403 | 691.7596 | -2535.4921 | 0 | 1000 | -1700 |  | sp1917 | 0.10274 | 0.014254 | 0.13749 | 1 | 0.19009 | 0.026372 | 0.25437 | 1 | 0.53366 | 0.57157 | 0.0024688 | 0.0010435
| sp1918 | 11449.7054 | 12168.1077 | 14282.3457 | 18220.0017 | 681.4359 | -2530.773 | 0 | 1000 | -1700 |  | sp1918 | 0.10188 | 0.014486 | 0.13593 | 1 | 0.1885 | 0.026802 | 0.25149 | 1 | 0.54136 | 0.54513 | 0.0023179 | 0.00047826
| sp1919 | 11446.5269 | 12163.8227 | 14276.2097 | 18209.0353 | 671.1122 | -2526.0539 | 0 | 1000 | -1700 |  | sp1919 | 0.10089 | 0.014736 | 0.13493 | 1 | 0.18665 | 0.027264 | 0.24964 | 1 | 0.54627 | 0.51974 | 0.0021624 | 0.00012319
| sp1920 | 11445.4 | 12162.3 | 14274 | 18205.1 | 660.7885 | -2521.3348 | 0 | 1000 | -1700 |  | sp1920 | 0.099713 | 0.015002 | 0.13458 | 1 | 0.18449 | 0.027757 | 0.24899 | 1 | 0.548 | 0.496 | 0.002 | 0
| sp1921 | 11447.3142 | 12163.8729 | 14279.3917 | 18210.4958 | 648.0417 | -2503.5219 | 0 | 1000 | -1700 |  | sp1921 | 0.098183 | 0.015486 | 0.13477 | 1 | 0.18165 | 0.028652 | 0.24935 | 0.99906 | 0.54687 | 0.47131 | 0.0018206 | 0
| sp1922 | 11452.8568 | 12168.4473 | 14294.8954 | 18226.0808 | 635.2949 | -2485.7089 | 0 | 1000 | -1700 |  | sp1922 | 0.096198 | 0.016347 | 0.13532 | 1 | 0.17798 | 0.030245 | 0.25036 | 0.99646 | 0.5436 | 0.44335 | 0.0016204 | 0
| sp1923 | 11461.7281 | 12175.8065 | 14319.5039 | 18250.9512 | 622.5481 | -2467.8959 | 0 | 1000 | -1700 |  | sp1923 | 0.093847 | 0.01752 | 0.13614 | 1 | 0.17363 | 0.032416 | 0.25188 | 0.99253 | 0.53839 | 0.41315 | 0.0014062 | 0
| sp1924 | 11473.6283 | 12185.7337 | 14352.2098 | 18284.2031 | 609.8013 | -2450.083 | 0 | 1000 | -1700 |  | sp1924 | 0.091221 | 0.018942 | 0.13717 | 1 | 0.16877 | 0.035047 | 0.25378 | 0.98761 | 0.53144 | 0.38174 | 0.0011852 | 0
| sp1925 | 11488.2578 | 12198.0123 | 14392.0061 | 18324.9328 | 597.0545 | -2432.27 | 0 | 1000 | -1700 |  | sp1925 | 0.088409 | 0.020549 | 0.13834 | 1 | 0.16357 | 0.038019 | 0.25594 | 0.98202 | 0.52292 | 0.35016 | 0.00096412 | 0
| sp1926 | 11505.3166 | 12212.4256 | 14437.8853 | 18372.2365 | 584.3077 | -2414.457 | 0 | 1000 | -1700 |  | sp1926 | 0.085502 | 0.022276 | 0.13958 | 1 | 0.15819 | 0.041215 | 0.25823 | 0.9761 | 0.51305 | 0.31944 | 0.00075 | 0
| sp1927 | 11524.505 | 12228.7569 | 14488.8404 | 18425.2104 | 571.5609 | -2396.644 | 0 | 1000 | -1700 |  | sp1927 | 0.08259 | 0.02406 | 0.14081 | 1 | 0.15281 | 0.044516 | 0.26053 | 0.97018 | 0.502 | 0.29061 | 0.00054977 | 0
| sp1928 | 11545.5233 | 12246.7896 | 14543.8641 | 18482.9507 | 558.8141 | -2378.8311 | 0 | 1000 | -1700 |  | sp1928 | 0.079762 | 0.025837 | 0.14198 | 1 | 0.14757 | 0.047803 | 0.26269 | 0.96459 | 0.48998 | 0.26471 | 0.00037037 | 0
| sp1929 | 11568.0718 | 12266.3069 | 14601.9491 | 18544.5536 | 546.0673 | -2361.0181 | 0 | 1000 | -1700 |  | sp1929 | 0.077109 | 0.027542 | 0.14301 | 1 | 0.14266 | 0.050958 | 0.26459 | 0.95966 | 0.47718 | 0.24276 | 0.00021875 | 0
| sp1930 | 11591.8505 | 12287.0922 | 14662.0883 | 18609.1153 | 533.3205 | -2343.2051 | 0 | 1000 | -1700 |  | sp1930 | 0.07472 | 0.029112 | 0.14383 | 1 | 0.13824 | 0.053863 | 0.26611 | 0.95574 | 0.46378 | 0.2258 | 0.00010185 | 0
| sp1931 | 11616.5599 | 12308.9288 | 14723.2743 | 18675.732 | 520.5737 | -2325.3922 | 0 | 1000 | -1700 |  | sp1931 | 0.072686 | 0.030483 | 0.14438 | 1 | 0.13448 | 0.056398 | 0.26712 | 0.95313 | 0.44999 | 0.21487 | 2.662e-05 | 0
| sp1932 | 11641.9 | 12331.6 | 14784.5 | 18743.5 | 507.8269 | -2307.5792 | 0 | 1000 | -1700 |  | sp1932 | 0.071096 | 0.03159 | 0.14457 | 1 | 0.13154 | 0.058447 | 0.26748 | 0.95219 | 0.436 | 0.211 | 0 | 0
| sp1933 | 11674.2397 | 12362.4171 | 14857.1488 | 18826.8676 | 496.6074 | -2292.6188 | 0 | 945.8333 | -1700 |  | sp1933 | 0.069847 | 0.032496 | 0.14429 | 1 | 0.12923 | 0.060123 | 0.26696 | 0.95219 | 0.4185 | 0.21273 | 0 | 0
| sp1934 | 11718.6688 | 12407.1939 | 14950.4094 | 18937.516 | 485.3878 | -2277.6584 | 0 | 891.6667 | -1700 |  | sp1934 | 0.068757 | 0.033315 | 0.14352 | 1 | 0.12721 | 0.061639 | 0.26553 | 0.95219 | 0.39489 | 0.21752 | 0 | 0
| sp1935 | 11772.9693 | 12463.4674 | 15059.9823 | 19070.3904 | 474.1683 | -2262.698 | 0 | 837.5 | -1700 |  | sp1935 | 0.067796 | 0.034065 | 0.14235 | 1 | 0.12543 | 0.063026 | 0.26337 | 0.95219 | 0.36642 | 0.22475 | 0 | 0
| sp1936 | 11834.9231 | 12528.7748 | 15181.5683 | 19220.4361 | 462.9487 | -2247.7376 | 0 | 783.3333 | -1700 |  | sp1936 | 0.066932 | 0.034761 | 0.14089 | 1 | 0.12384 | 0.064314 | 0.26066 | 0.95219 | 0.33434 | 0.23381 | 0 | 0
| sp1937 | 11902.312 | 12600.6531 | 15310.8679 | 19382.5984 | 451.7292 | -2232.7771 | 0 | 729.1667 | -1700 |  | sp1937 | 0.066137 | 0.035419 | 0.13922 | 1 | 0.12236 | 0.065532 | 0.25758 | 0.95219 | 0.29989 | 0.2441 | 0 | 0
| sp1938 | 11972.918 | 12676.6394 | 15443.5818 | 19551.8225 | 440.5096 | -2217.8167 | 0 | 675 | -1700 |  | sp1938 | 0.065379 | 0.036056 | 0.13746 | 1 | 0.12096 | 0.06671 | 0.25433 | 0.95219 | 0.26431 | 0.255 | 0 | 0
| sp1939 | 12044.523 | 12754.2706 | 15575.4106 | 19723.0537 | 429.2901 | -2202.8563 | 0 | 620.8333 | -1700 |  | sp1939 | 0.064629 | 0.036688 | 0.1357 | 1 | 0.11957 | 0.067878 | 0.25107 | 0.95219 | 0.22885 | 0.2659 | 0 | 0
| sp1940 | 12114.9089 | 12831.084 | 15702.055 | 19891.2372 | 418.0705 | -2187.8959 | 0 | 566.6667 | -1700 |  | sp1940 | 0.063857 | 0.037331 | 0.13404 | 1 | 0.11814 | 0.069067 | 0.24799 | 0.95219 | 0.19476 | 0.27619 | 0 | 0
| sp1941 | 12181.8577 | 12904.6166 | 15819.2154 | 20051.3183 | 406.851 | -2172.9355 | 0 | 512.5 | -1700 |  | sp1941 | 0.063032 | 0.038 | 0.13257 | 1 | 0.11662 | 0.070306 | 0.24528 | 0.95219 | 0.16329 | 0.28525 | 0 | 0
| sp1942 | 12243.1511 | 12972.4054 | 15922.5927 | 20198.2423 | 395.6314 | -2157.9751 | 0 | 458.3333 | -1700 |  | sp1942 | 0.062124 | 0.038713 | 0.13141 | 1 | 0.11494 | 0.071625 | 0.24312 | 0.95219 | 0.13567 | 0.29248 | 0 | 0
| sp1943 | 12296.5713 | 13031.9875 | 16007.8873 | 20326.9545 | 384.4119 | -2143.0147 | 0 | 404.1667 | -1700 |  | sp1943 | 0.061104 | 0.039486 | 0.13063 | 1 | 0.11305 | 0.073055 | 0.24169 | 0.95219 | 0.11316 | 0.29727 | 0 | 0
| sp1944 | 12339.9 | 13080.9 | 16070.8 | 20432.4 | 373.1923 | -2128.0543 | 0 | 350 | -1700 |  | sp1944 | 0.05994 | 0.040334 | 0.13035 | 1 | 0.1109 | 0.074624 | 0.24117 | 0.95219 | 0.097 | 0.299 | 0 | 0
| sp1945 | 12376.3439 | 13124.0675 | 16120.8126 | 20525.9802 | 372.3878 | -2126.1444 | 0 | 403.0833 | -1700 |  | sp1945 | 0.058505 | 0.04121 | 0.13073 | 1 | 0.10824 | 0.076245 | 0.24188 | 0.95219 | 0.084529 | 0.29423 | 0 | 0
| sp1946 | 12410.6903 | 13167.5968 | 16169.8452 | 20621.2213 | 371.5833 | -2124.2345 | 0 | 456.1667 | -1700 |  | sp1946 | 0.056742 | 0.04207 | 0.13181 | 1 | 0.10498 | 0.077836 | 0.24387 | 0.95219 | 0.072357 | 0.28098 | 0 | 0
| sp1947 | 12443.0925 | 13210.7978 | 16217.2557 | 20716.2555 | 370.7788 | -2122.3247 | 0 | 509.25 | -1700 |  | sp1947 | 0.054723 | 0.042932 | 0.13349 | 1 | 0.10125 | 0.079431 | 0.24698 | 0.95219 | 0.060632 | 0.26087 | 0 | 0
| sp1948 | 12473.7037 | 13252.9806 | 16262.4019 | 20809.2152 | 369.9744 | -2120.4148 | 0 | 562.3333 | -1700 |  | sp1948 | 0.052523 | 0.043818 | 0.13567 | 1 | 0.097175 | 0.081069 | 0.25102 | 0.95219 | 0.049505 | 0.23551 | 0 | 0
| sp1949 | 12502.677 | 13293.4554 | 16304.6416 | 20898.2329 | 369.1699 | -2118.5049 | 0 | 615.4167 | -1700 |  | sp1949 | 0.050217 | 0.044746 | 0.13826 | 1 | 0.092908 | 0.082787 | 0.25581 | 0.95219 | 0.039126 | 0.20648 | 0 | 0
| sp1950 | 12530.1658 | 13331.5322 | 16343.3328 | 20981.441 | 368.3654 | -2116.595 | 0 | 668.5 | -1700 |  | sp1950 | 0.047878 | 0.045736 | 0.14116 | 1 | 0.088581 | 0.08462 | 0.26117 | 0.95219 | 0.029645 | 0.17542 | 0 | 0
| sp1951 | 12556.3231 | 13366.5211 | 16377.8333 | 21056.9717 | 367.5609 | -2114.6851 | 0 | 721.5833 | -1700 |  | sp1951 | 0.045581 | 0.04681 | 0.14428 | 1 | 0.084332 | 0.086605 | 0.26693 | 0.95219 | 0.021211 | 0.14391 | 0 | 0
| sp1952 | 12581.3021 | 13397.7322 | 16407.5009 | 21122.9576 | 366.7564 | -2112.7753 | 0 | 774.6667 | -1700 |  | sp1952 | 0.0434 | 0.047985 | 0.1475 | 1 | 0.080297 | 0.08878 | 0.27291 | 0.95219 | 0.013975 | 0.11357 | 0 | 0
| sp1953 | 12605.2561 | 13424.4756 | 16431.6936 | 21177.531 | 365.9519 | -2110.8654 | 0 | 827.75 | -1700 |  | sp1953 | 0.04141 | 0.049283 | 0.15075 | 1 | 0.076614 | 0.091181 | 0.27892 | 0.95219 | 0.0080857 | 0.086 | 0 | 0
| sp1954 | 12628.3383 | 13446.0613 | 16449.769 | 21218.8243 | 365.1474 | -2108.9555 | 0 | 880.8333 | -1700 |  | sp1954 | 0.039684 | 0.050723 | 0.15392 | 1 | 0.073421 | 0.093845 | 0.28478 | 0.95219 | 0.0036935 | 0.062811 | 0 | 0
| sp1955 | 12650.7019 | 13461.7994 | 16461.0852 | 21244.9698 | 364.3429 | -2107.0456 | 0 | 933.9167 | -1700 |  | sp1955 | 0.038297 | 0.052324 | 0.15692 | 1 | 0.070855 | 0.096809 | 0.29033 | 0.95219 | 0.00094836 | 0.045609 | 0 | 0
| sp1956 | 12672.5 | 13471 | 16465 | 21254.1 | 363.5385 | -2105.1357 | 0 | 987 | -1700 |  | sp1956 | 0.037323 | 0.054108 | 0.15964 | 1 | 0.069053 | 0.10011 | 0.29537 | 0.95219 | 0 | 0.036 | 0 | 0
| sp1957 | 12693.1131 | 13476.529 | 16463.3231 | 21253.1167 | 374.8798 | -2113.1637 | 0 | 988.0833 | -1700 |  | sp1957 | 0.036622 | 0.056452 | 0.16224 | 1 | 0.067757 | 0.10445 | 0.30016 | 0.95219 | 0 | 0.030857 | 0 | 0
| sp1958 | 12712.0473 | 13481.6971 | 16458.5052 | 21250.2591 | 386.2212 | -2121.1916 | 0 | 989.1667 | -1700 |  | sp1958 | 0.036 | 0.059654 | 0.16489 | 1 | 0.066604 | 0.11037 | 0.30508 | 0.95219 | 0 | 0.026003 | 0 | 0
| sp1959 | 12729.6448 | 13486.4813 | 16450.8656 | 21245.6654 | 397.5625 | -2129.2195 | 0 | 990.25 | -1700 |  | sp1959 | 0.035444 | 0.063613 | 0.1676 | 1 | 0.065576 | 0.11769 | 0.31009 | 0.95219 | 0 | 0.021469 | 0 | 0
| sp1960 | 12746.2476 | 13490.8589 | 16440.7234 | 21239.4737 | 408.9038 | -2137.2474 | 0 | 991.3333 | -1700 |  | sp1960 | 0.034945 | 0.068227 | 0.17034 | 1 | 0.064654 | 0.12623 | 0.31516 | 0.95219 | 0 | 0.017284 | 0 | 0
| sp1961 | 12762.1976 | 13494.807 | 16428.3979 | 21231.8222 | 420.2452 | -2145.2753 | 0 | 992.4167 | -1700 |  | sp1961 | 0.034493 | 0.073396 | 0.1731 | 1 | 0.063818 | 0.13579 | 0.32027 | 0.95219 | 0 | 0.013479 | 0 | 0
| sp1962 | 12777.8369 | 13498.3028 | 16414.2083 | 21222.8493 | 431.5865 | -2153.3032 | 0 | 993.5 | -1700 |  | sp1962 | 0.034078 | 0.079019 | 0.17587 | 1 | 0.063049 | 0.1462 | 0.32539 | 0.95219 | 0 | 0.010084 | 0 | 0
| sp1963 | 12793.5074 | 13501.3235 | 16398.4737 | 21212.6931 | 442.9279 | -2161.3311 | 0 | 994.5833 | -1700 |  | sp1963 | 0.033688 | 0.084994 | 0.17864 | 1 | 0.062329 | 0.15725 | 0.33051 | 0.95219 | 0 | 0.0071279 | 0 | 0
| sp1964 | 12809.5513 | 13503.8461 | 16381.5135 | 21201.4918 | 454.2692 | -2169.359 | 0 | 995.6667 | -1700 |  | sp1964 | 0.033315 | 0.09122 | 0.18138 | 1 | 0.061637 | 0.16877 | 0.33558 | 0.95219 | 0 | 0.0046421 | 0 | 0
| sp1965 | 12826.3105 | 13505.8479 | 16363.6468 | 21189.3836 | 465.6106 | -2177.3869 | 0 | 996.75 | -1700 |  | sp1965 | 0.032947 | 0.097596 | 0.18408 | 1 | 0.060957 | 0.18057 | 0.34058 | 0.95219 | 0 | 0.0026564 | 0 | 0
| sp1966 | 12844.127 | 13507.3061 | 16345.1928 | 21176.5068 | 476.9519 | -2185.4148 | 0 | 997.8333 | -1700 |  | sp1966 | 0.032574 | 0.10402 | 0.18674 | 1 | 0.060267 | 0.19245 | 0.3455 | 0.95219 | 0 | 0.0012007 | 0 | 0
| sp1967 | 12863.3428 | 13508.1977 | 16326.4708 | 21162.9995 | 488.2933 | -2193.4427 | 0 | 998.9167 | -1700 |  | sp1967 | 0.032186 | 0.11039 | 0.18933 | 1 | 0.059549 | 0.20425 | 0.35029 | 0.95219 | 0 | 0.00030518 | 0 | 0
| sp1968 | 12884.3 | 13508.5 | 16307.8 | 21149 | 499.6346 | -2201.4706 | 0 | 1000 | -1700 |  | sp1968 | 0.031773 | 0.11661 | 0.19185 | 1 | 0.058785 | 0.21575 | 0.35495 | 0.95219 | 0 | 0 | 0 | 0
| sp1969 | 12909.5825 | 13506.6721 | 16287.4751 | 21131.6219 | 508.5096 | -2206.6082 | 0 | 1000 | -1700 |  | sp1969 | 0.031318 | 0.12298 | 0.19437 | 1 | 0.057943 | 0.22753 | 0.35962 | 0.95219 | 0 | 0 | 0 | 0
| sp1970 | 12940.5452 | 13501.6185 | 16263.8286 | 21108.3367 | 517.3846 | -2211.7459 | 0 | 1000 | -1700 |  | sp1970 | 0.030821 | 0.12981 | 0.19698 | 1 | 0.057023 | 0.24017 | 0.36444 | 0.95219 | 0 | 0 | 0 | 0
| sp1971 | 12975.6863 | 13493.9844 | 16237.2367 | 21079.8195 | 526.2596 | -2216.8835 | 0 | 1000 | -1700 |  | sp1971 | 0.030298 | 0.13702 | 0.19963 | 1 | 0.056056 | 0.2535 | 0.36936 | 0.95219 | 0 | 0 | 0 | 0
| sp1972 | 13013.5041 | 13484.4148 | 16208.0752 | 21046.7452 | 535.1346 | -2222.0211 | 0 | 1000 | -1700 |  | sp1972 | 0.029764 | 0.14452 | 0.2023 | 1 | 0.055068 | 0.26738 | 0.37428 | 0.95219 | 0 | 0 | 0 | 0
| sp1973 | 13052.4968 | 13473.555 | 16176.7202 | 21009.7888 | 544.0096 | -2227.1587 | 0 | 1000 | -1700 |  | sp1973 | 0.029235 | 0.15223 | 0.20493 | 1 | 0.054089 | 0.28166 | 0.37915 | 0.95219 | 0 | 0 | 0 | 0
| sp1974 | 13091.1628 | 13462.05 | 16143.5477 | 20969.6255 | 552.8846 | -2232.2964 | 0 | 1000 | -1700 |  | sp1974 | 0.028726 | 0.16008 | 0.20749 | 1 | 0.053148 | 0.29617 | 0.38389 | 0.95219 | 0 | 0 | 0 | 0
| sp1975 | 13128.0003 | 13450.545 | 16108.9336 | 20926.9302 | 561.7596 | -2237.434 | 0 | 1000 | -1700 |  | sp1975 | 0.028253 | 0.16797 | 0.20995 | 1 | 0.052273 | 0.31077 | 0.38844 | 0.95219 | 0 | 0 | 0 | 0
| sp1976 | 13161.5076 | 13439.6852 | 16073.254 | 20882.378 | 570.6346 | -2242.5716 | 0 | 1000 | -1700 |  | sp1976 | 0.027831 | 0.17583 | 0.21226 | 1 | 0.051493 | 0.32531 | 0.39272 | 0.95219 | 0 | 0 | 0 | 0
| sp1977 | 13190.1829 | 13430.1156 | 16036.8849 | 20836.6438 | 579.5096 | -2247.7093 | 0 | 1000 | -1700 |  | sp1977 | 0.027476 | 0.18357 | 0.21439 | 1 | 0.050836 | 0.33962 | 0.39666 | 0.95219 | 0 | 0 | 0 | 0
| sp1978 | 13212.5246 | 13422.4815 | 16000.2021 | 20790.4028 | 588.3846 | -2252.8469 | 0 | 1000 | -1700 |  | sp1978 | 0.027204 | 0.1911 | 0.21631 | 1 | 0.050332 | 0.35357 | 0.4002 | 0.95219 | 0 | 0 | 0 | 0
| sp1979 | 13227.0309 | 13417.4279 | 15963.5819 | 20744.3298 | 597.2596 | -2257.9845 | 0 | 1000 | -1700 |  | sp1979 | 0.027029 | 0.19835 | 0.21796 | 1 | 0.050008 | 0.36698 | 0.40326 | 0.95219 | 0 | 0 | 0 | 0
| sp1980 | 13232.2 | 13415.6 | 15927.4 | 20699.1 | 606.1346 | -2263.1222 | 0 | 1000 | -1700 |  | sp1980 | 0.026967 | 0.20524 | 0.21932 | 1 | 0.049894 | 0.37972 | 0.40577 | 0.95219 | 0 | 0 | 0 | 0
| sp1981 | 13228.5987 | 13417.4949 | 15891.1212 | 20653.6488 | 610.375 | -2271.2707 | 0 | 1000 | -1700 |  | sp1981 | 0.026995 | 0.212 | 0.22051 | 1 | 0.049946 | 0.39223 | 0.40799 | 0.95219 | 0 | 0 | 0 | 0
| sp1982 | 13218.3424 | 13422.8005 | 15853.9569 | 20606.4621 | 614.6154 | -2279.4193 | 0 | 1000 | -1700 |  | sp1982 | 0.027075 | 0.21889 | 0.2217 | 1 | 0.050094 | 0.40499 | 0.41018 | 0.95219 | 0 | 0 | 0 | 0
| sp1983 | 13202.2528 | 13430.9479 | 15815.9033 | 20557.5406 | 618.8558 | -2287.5679 | 0 | 1000 | -1700 |  | sp1983 | 0.027202 | 0.22584 | 0.22286 | 1 | 0.050328 | 0.41785 | 0.41232 | 0.95219 | 0 | 0 | 0 | 0
| sp1984 | 13181.1513 | 13441.3683 | 15776.957 | 20506.885 | 623.0962 | -2295.7164 | 0 | 1000 | -1700 |  | sp1984 | 0.02737 | 0.23277 | 0.22397 | 1 | 0.050639 | 0.43066 | 0.41437 | 0.95219 | 0 | 0 | 0 | 0
| sp1985 | 13155.8595 | 13453.4929 | 15737.114 | 20454.4961 | 627.3365 | -2303.865 | 0 | 1000 | -1700 |  | sp1985 | 0.027573 | 0.2396 | 0.22501 | 1 | 0.051014 | 0.44329 | 0.41631 | 0.95219 | 0 | 0 | 0 | 0
| sp1986 | 13127.1991 | 13466.7528 | 15696.3708 | 20400.3745 | 631.5769 | -2312.0136 | 0 | 1000 | -1700 |  | sp1986 | 0.027805 | 0.24625 | 0.22598 | 1 | 0.051445 | 0.45561 | 0.41809 | 0.95219 | 0 | 0 | 0 | 0
| sp1987 | 13095.9914 | 13480.5792 | 15654.7237 | 20344.521 | 635.8173 | -2320.1621 | 0 | 1000 | -1700 |  | sp1987 | 0.028063 | 0.25266 | 0.22684 | 1 | 0.051921 | 0.46746 | 0.41969 | 0.95219 | 0 | 0 | 0 | 0
| sp1988 | 13063.0582 | 13494.4033 | 15612.1689 | 20286.9363 | 640.0577 | -2328.3107 | 0 | 1000 | -1700 |  | sp1988 | 0.028338 | 0.25874 | 0.22759 | 1 | 0.052431 | 0.4787 | 0.42107 | 0.95219 | 0 | 0 | 0 | 0
| sp1989 | 13029.2208 | 13507.6563 | 15568.7029 | 20227.6212 | 644.2981 | -2336.4593 | 0 | 1000 | -1700 |  | sp1989 | 0.028627 | 0.26441 | 0.2282 | 1 | 0.052964 | 0.48921 | 0.4222 | 0.95219 | 0 | 0 | 0 | 0
| sp1990 | 12995.301 | 13519.7693 | 15524.3218 | 20166.5763 | 648.5385 | -2344.6078 | 0 | 1000 | -1700 |  | sp1990 | 0.028923 | 0.26961 | 0.22866 | 1 | 0.053512 | 0.49882 | 0.42305 | 0.95219 | 0 | 0 | 0 | 0
| sp1991 | 12962.1202 | 13530.1735 | 15479.0221 | 20103.8023 | 652.7788 | -2352.7564 | 0 | 1000 | -1700 |  | sp1991 | 0.02922 | 0.27425 | 0.22894 | 1 | 0.054062 | 0.50741 | 0.42358 | 0.95219 | 0 | 0 | 0 | 0
| sp1992 | 12930.5 | 13538.3 | 15432.8 | 20039.3 | 657.0192 | -2360.905 | 0 | 1000 | -1700 |  | sp1992 | 0.029514 | 0.27827 | 0.22904 | 1 | 0.054606 | 0.51484 | 0.42377 | 0.95219 | 0 | 0 | 0 | 0
| sp1993 | 12899.0753 | 13545.2145 | 15385.325 | 19971.646 | 664.0096 | -2360.2734 | 0 | 1000 | -1700 |  | sp1993 | 0.029801 | 0.28197 | 0.22878 | 1 | 0.055137 | 0.5217 | 0.42329 | 0.95219 | 0 | 0 | 0 | 0
| sp1994 | 12865.9909 | 13552.2678 | 15336.3401 | 19899.7871 | 671 | -2359.6418 | 0 | 1000 | -1700 |  | sp1994 | 0.030089 | 0.28571 | 0.22804 | 1 | 0.05567 | 0.5286 | 0.42191 | 0.95219 | 0 | 0 | 0 | 0
| sp1995 | 12831.3327 | 13559.3187 | 15285.9519 | 19824.2797 | 677.9904 | -2359.0102 | 0 | 1000 | -1700 |  | sp1995 | 0.030386 | 0.2894 | 0.22688 | 1 | 0.05622 | 0.53543 | 0.41976 | 0.95219 | 0 | 0 | 0 | 0
| sp1996 | 12795.1869 | 13566.2263 | 15234.2671 | 19745.6799 | 684.9808 | -2358.3786 | 0 | 1000 | -1700 |  | sp1996 | 0.030702 | 0.29298 | 0.22535 | 1 | 0.056805 | 0.54206 | 0.41694 | 0.95219 | 0 | 0 | 0 | 0
| sp1997 | 12757.6396 | 13572.8495 | 15181.3921 | 19664.5439 | 691.9712 | -2357.747 | 0 | 1000 | -1700 |  | sp1997 | 0.031046 | 0.29639 | 0.22352 | 1 | 0.057441 | 0.54836 | 0.41355 | 0.95219 | 0 | 0 | 0 | 0
| sp1998 | 12718.7769 | 13579.0472 | 15127.4337 | 19581.4279 | 698.9615 | -2357.1154 | 0 | 1000 | -1700 |  | sp1998 | 0.031428 | 0.29956 | 0.22144 | 1 | 0.058146 | 0.55423 | 0.40971 | 0.95219 | 0 | 0 | 0 | 0
| sp1999 | 12678.685 | 13584.6784 | 15072.4984 | 19496.8882 | 705.9519 | -2356.4838 | 0 | 1000 | -1700 |  | sp1999 | 0.031855 | 0.30242 | 0.21918 | 1 | 0.058937 | 0.55952 | 0.40551 | 0.95219 | 0 | 0 | 0 | 0
| sp2000 | 12637.4499 | 13589.602 | 15016.6929 | 19411.4808 | 712.9423 | -2355.8522 | 0 | 1000 | -1700 |  | sp2000 | 0.032338 | 0.30491 | 0.21678 | 1 | 0.05983 | 0.56413 | 0.40108 | 0.95219 | 0 | 0 | 0 | 0
| sp2001 | 12595.1577 | 13593.6771 | 14960.1236 | 19325.7622 | 719.9327 | -2355.2206 | 0 | 1000 | -1700 |  | sp2001 | 0.032885 | 0.30696 | 0.21431 | 1 | 0.060843 | 0.56793 | 0.39652 | 0.95219 | 0 | 0 | 0 | 0
| sp2002 | 12551.8946 | 13596.7624 | 14902.8973 | 19240.2883 | 726.9231 | -2354.589 | 0 | 1000 | -1700 |  | sp2002 | 0.033506 | 0.30851 | 0.21184 | 1 | 0.061992 | 0.57079 | 0.39193 | 0.95219 | 0 | 0 | 0 | 0
| sp2003 | 12507.7467 | 13598.7171 | 14845.1206 | 19155.6155 | 733.9135 | -2353.9574 | 0 | 1000 | -1700 |  | sp2003 | 0.03421 | 0.30949 | 0.2094 | 1 | 0.063295 | 0.5726 | 0.38743 | 0.95219 | 0 | 0 | 0 | 0
| sp2004 | 12462.8 | 13599.4 | 14786.9 | 19072.3 | 740.9038 | -2353.3258 | 0 | 1000 | -1700 |  | sp2004 | 0.035006 | 0.30983 | 0.20707 | 1 | 0.064767 | 0.57323 | 0.38312 | 0.95219 | 0 | 0 | 0 | 0
| sp2005 | 12416.6545 | 13591.5666 | 14728.0076 | 18989.682 | 761.1896 | -2367.4671 | 0 | 1000 | -1700 |  | sp2005 | 0.036401 | 0.30982 | 0.20475 | 1 | 0.067348 | 0.57322 | 0.37882 | 0.95219 | 0 | 0 | 0 | 0
| sp2006 | 12368.887 | 13568.913 | 14668.156 | 18906.7324 | 781.4754 | -2381.6085 | 0 | 1000 | -1700 |  | sp2006 | 0.038837 | 0.30981 | 0.20229 | 1 | 0.071854 | 0.5732 | 0.37428 | 0.95219 | 0 | 0 | 0 | 0
| sp2007 | 12319.5489 | 13532.7094 | 14607.3632 | 18823.4529 | 801.7612 | -2395.7498 | 0 | 1000 | -1700 |  | sp2007 | 0.042225 | 0.30977 | 0.19972 | 1 | 0.078123 | 0.57313 | 0.3695 | 0.95219 | 0 | 0 | 0 | 0
| sp2008 | 12268.6914 | 13484.2259 | 14545.6468 | 18739.8455 | 822.047 | -2409.8912 | 0 | 1000 | -1700 |  | sp2008 | 0.046476 | 0.3097 | 0.19702 | 1 | 0.085988 | 0.573 | 0.36451 | 0.95219 | 0 | 0 | 0 | 0
| sp2009 | 12216.366 | 13424.7328 | 14483.0247 | 18655.9119 | 842.3328 | -2424.0325 | 0 | 1000 | -1700 |  | sp2009 | 0.051502 | 0.30959 | 0.1942 | 1 | 0.095286 | 0.57279 | 0.35931 | 0.95219 | 0 | 0 | 0 | 0
| sp2010 | 12162.624 | 13355.5 | 14419.5145 | 18571.654 | 862.6186 | -2438.1739 | 0 | 1000 | -1700 |  | sp2010 | 0.057213 | 0.30941 | 0.19128 | 1 | 0.10585 | 0.57246 | 0.3539 | 0.95219 | 0 | 0 | 0 | 0
| sp2011 | 12107.5168 | 13277.7978 | 14355.1341 | 18487.0737 | 882.9044 | -2452.3152 | 0 | 1000 | -1700 |  | sp2011 | 0.063522 | 0.30917 | 0.18826 | 1 | 0.11753 | 0.57202 | 0.34831 | 0.95219 | 0 | 0 | 0 | 0
| sp2012 | 12051.0957 | 13192.8963 | 14289.9012 | 18402.1727 | 903.1902 | -2466.4565 | 0 | 1000 | -1700 |  | sp2012 | 0.070339 | 0.30885 | 0.18514 | 1 | 0.13014 | 0.57142 | 0.34253 | 0.95219 | 0 | 0 | 0 | 0
| sp2013 | 11993.4121 | 13102.0656 | 14223.8336 | 18316.9531 | 923.476 | -2480.5979 | 0 | 1000 | -1700 |  | sp2013 | 0.077575 | 0.30843 | 0.18192 | 1 | 0.14353 | 0.57065 | 0.33658 | 0.95219 | 0 | 0 | 0 | 0
| sp2014 | 11934.5174 | 13006.5759 | 14156.949 | 18231.4165 | 943.7618 | -2494.7392 | 0 | 1000 | -1700 |  | sp2014 | 0.085143 | 0.30792 | 0.17862 | 1 | 0.15753 | 0.56969 | 0.33047 | 0.95219 | 0 | 0 | 0 | 0
| sp2015 | 11874.4629 | 12907.6973 | 14089.2652 | 18145.5648 | 964.0475 | -2508.8806 | 0 | 1000 | -1700 |  | sp2015 | 0.092952 | 0.30728 | 0.17523 | 1 | 0.17198 | 0.56852 | 0.32421 | 0.95219 | 0 | 0 | 0 | 0
| sp2016 | 11813.3 | 12806.7 | 14020.8 | 18059.4 | 984.3333 | -2523.0219 | 0 | 1000 | -1700 |  | sp2016 | 0.10092 | 0.30653 | 0.17177 | 1 | 0.18671 | 0.56712 | 0.31781 | 0.95219 | 0 | 0 | 0 | 0
|  | 11849.4889 | 12798.6461 | 13944.9318 | 18117.735
|  | 11916.5456 | 12780.0114 | 13795.1576 | 18230.9414
|  | 11973.3747 | 12756.5129 | 13649.5563 | 18336.9138
|  | 12020.805 | 12728.5309 | 13508.6243 | 18435.0389
|  | 12059.6654 | 12696.4456 | 13372.858 | 18524.7033
|  | 12090.7846 | 12660.6373 | 13242.7538 | 18605.2937
|  | 12114.9915 | 12621.486 | 13118.8081 | 18676.1967
|  | 12133.1148 | 12579.3721 | 13001.5173 | 18736.7989
|  | 12145.9835 | 12534.6757 | 12891.3778 | 18786.487
|  | 12154.4264 | 12487.7772 | 12788.886 | 18824.6475
|  | 12159.2721 | 12439.0566 | 12694.5384 | 18850.6671
|  | 12161.3497 | 12388.8941 | 12608.8313 | 18863.9325
|  | 12155.5834 | 12334.3872 | 12531.0914 | 18864.2293
|  | 12131.9349 | 12269.991 | 12459.1785 | 18852.4891
|  | 12087.6823 | 12194.4046 | 12391.6778 | 18830.3653
|  | 12026.4788 | 12109.9304 | 12328.1956 | 18799.4858
|  | 11951.9779 | 12018.8711 | 12268.3384 | 18761.4784
|  | 11867.8328 | 11923.5288 | 12211.7127 | 18717.9711
|  | 11777.6968 | 11826.2062 | 12157.925 | 18670.5918
|  | 11685.2233 | 11729.2057 | 12106.5817 | 18620.9683
|  | 11594.0655 | 11634.8297 | 12057.2892 | 18570.7285
|  | 11507.8768 | 11545.3806 | 12009.6542 | 18521.5003
|  | 11430.3104 | 11463.161 | 11963.283 | 18474.9116
|  | 11365.0198 | 11390.4731 | 11917.7821 | 18432.5903
|  | 11311.3587 | 11326.6507 | 11872.9366 | 18393.8637
|  | 11263.1652 | 11267.3174 | 11828.876 | 18355.4099
|  | 11216.7524 | 11209.9545 | 11785.7989 | 18315.6851
|  | 11172.1243 | 11154.6419 | 11743.808 | 18275.2721
|  | 11129.2851 | 11101.4595 | 11703.0061 | 18234.7534
|  | 11088.2389 | 11050.4872 | 11663.4958 | 18194.7117
|  | 11048.9898 | 11001.8047 | 11625.3799 | 18155.7296
|  | 11011.542 | 10955.492 | 11588.7612 | 18118.3898
|  | 10975.8995 | 10911.6288 | 11553.7422 | 18083.2749
|  | 10942.0666 | 10870.2951 | 11520.4259 | 18050.9676
|  | 10910.0473 | 10831.5707 | 11488.9148 | 18022.0504
|  | 10879.8458 | 10795.5354 | 11459.3117 | 17997.1061
|  | 10851.0121 | 10761.6557 | 11431.2527 | 17975.897
|  | 10822.7331 | 10728.8429 | 11403.9395 | 17957.1035
|  | 10794.7863 | 10696.708 | 11377.0887 | 17939.8337
|  | 10767.4485 | 10665.5046 | 11350.9001 | 17923.8848
|  | 10740.9967 | 10635.4864 | 11325.5729 | 17909.0543
|  | 10715.7078 | 10606.9068 | 11301.3068 | 17895.1397
|  | 10691.8589 | 10580.0194 | 11278.3013 | 17881.9382
|  | 10669.7269 | 10555.0778 | 11256.7559 | 17869.2473
|  | 10649.5887 | 10532.3354 | 11236.8701 | 17856.8644
|  | 10631.7213 | 10512.046 | 11218.8434 | 17844.5869
|  | 10616.4017 | 10494.4629 | 11202.8754 | 17832.2121
|  | 10603.9067 | 10479.8399 | 11189.1655 | 17819.5376
|  | 10593.7268 | 10467.616 | 11177.2603 | 17806.1495
|  | 10584.5086 | 10456.3782 | 11166.0417 | 17791.6445
|  | 10575.6001 | 10445.47 | 11155.0264 | 17776.1616
|  | 10567.1072 | 10435.0303 | 11144.3783 | 17760.1615
|  | 10559.136 | 10425.1979 | 11134.2612 | 17744.105
|  | 10551.7924 | 10416.1115 | 11124.8388 | 17728.4527
|  | 10545.1824 | 10407.9101 | 11116.275 | 17713.6653
|  | 10539.4121 | 10400.7325 | 11108.7335 | 17700.2035
|  | 10534.5874 | 10394.7173 | 11102.3782 | 17688.528
|  | 10530.8143 | 10390.0035 | 11097.3728 | 17679.0995
|  | 10528.1987 | 10386.7299 | 11093.8812 | 17672.3788
|  | 10526.8468 | 10385.0352 | 11092.0672 | 17668.8265
|  | 10528.0544 | 10385.4803 | 11093.2388 | 17670.3005
|  | 10534.1141 | 10388.9249 | 11099.6226 | 17679.6328
|  | 10545.8391 | 10395.6228 | 11111.9621 | 17697.6234
|  | 10562.7561 | 10405.3442 | 11129.7432 | 17723.4634
|  | 10584.3916 | 10417.8597 | 11152.4521 | 17756.3439
|  | 10610.2725 | 10432.9395 | 11179.5749 | 17795.4561
|  | 10639.9253 | 10450.354 | 11210.5977 | 17839.9911
|  | 10672.8767 | 10469.8736 | 11245.0066 | 17889.1401
|  | 10708.6533 | 10491.2687 | 11282.2876 | 17942.0942
|  | 10746.7819 | 10514.3096 | 11321.9269 | 17998.0445
|  | 10786.7892 | 10538.7666 | 11363.4105 | 18056.1822
|  | 10828.2016 | 10564.4103 | 11406.2246 | 18115.6984
|  | 10874.2721 | 10593.8542 | 11453.3 | 18180.0322
|  | 10931.6121 | 10632.3021 | 11510.7383 | 18256.5641
|  | 11002.5563 | 10681.7345 | 11580.7855 | 18347.9667
|  | 11085.5299 | 10741.1616 | 11662.1059 | 18452.5116
|  | 11178.9579 | 10809.5937 | 11753.3637 | 18568.47
|  | 11281.2654 | 10886.0412 | 11853.2231 | 18694.1135
|  | 11390.8775 | 10969.5144 | 11960.3484 | 18827.7135
|  | 11506.2192 | 11059.0235 | 12073.4038 | 18967.5414
|  | 11625.7156 | 11153.579 | 12191.0535 | 19111.8686
|  | 11747.7918 | 11252.191 | 12311.9618 | 19258.9666
|  | 11870.8729 | 11353.87 | 12434.7929 | 19407.1069
|  | 11993.3839 | 11457.6263 | 12558.2111 | 19554.5607
|  | 12118.0703 | 11567.5618 | 12686.2151 | 19704.2533
|  | 12251.7266 | 11692.1872 | 12827.3915 | 19863.4698
|  | 12396.4196 | 11833.8961 | 12983.8732 | 20034.4019
|  | 12549.7599 | 11989.649 | 13152.0853 | 20214.441
|  | 12709.3582 | 12156.4064 | 13328.4528 | 20400.9785
|  | 12872.8251 | 12331.1286 | 13509.4009 | 20591.4058
|  | 13037.7713 | 12510.7762 | 13691.3545 | 20783.1143
|  | 13201.8074 | 12692.3094 | 13870.7389 | 20973.4955
|  | 13362.5442 | 12872.6888 | 14043.979 | 21159.9406
|  | 13517.5921 | 13048.8747 | 14207.5 | 21339.8411
|  | 13664.562 | 13217.8276 | 14357.727 | 21510.5883
|  | 13801.0643 | 13376.5079 | 14491.0851 | 21669.5738
|  | 13928.5399 | 13526.5179 | 14609.3543 | 21821.2757
|  | 14052.728 | 13674.6678 | 14720.6514 | 21976.7232
|  | 14176.2412 | 13823.9763 | 14829.2102 | 22139.0552
|  | 14298.0966 | 13973.1032 | 14934.4005 | 22304.0556
|  | 14417.3111 | 14120.7086 | 15035.5918 | 22467.5085
|  | 14532.9019 | 14265.4523 | 15132.1537 | 22625.1979
|  | 14643.886 | 14405.9943 | 15223.4559 | 22772.9078
|  | 14749.2802 | 14540.9945 | 15308.868 | 22906.4222
|  | 14848.1018 | 14669.1129 | 15387.7596 | 23021.5252
|  | 14939.3677 | 14789.0094 | 15459.5003 | 23114.0007
|  | 15022.0949 | 14899.344 | 15523.4598 | 23179.6328
|  | 15095.3005 | 14998.7767 | 15579.0077 | 23214.2055
|  | 15161.1028 | 15089.1103 | 15627.9314 | 23222.9991
|  | 15224.6774 | 15175.4718 | 15674.4112 | 23222.2055
|  | 15288.0324 | 15260.1172 | 15720.1735 | 23220.644
|  | 15350.0524 | 15342.2496 | 15764.5145 | 23218.3449
|  | 15409.6221 | 15421.0724 | 15806.7306 | 23215.3388
|  | 15465.626 | 15495.7891 | 15846.1179 | 23211.6564
|  | 15516.9489 | 15565.6029 | 15881.9729 | 23207.3281
|  | 15562.4754 | 15629.7172 | 15913.5918 | 23202.3846
|  | 15601.0902 | 15687.3353 | 15940.2708 | 23196.8564
|  | 15631.6778 | 15737.6606 | 15961.3064 | 23190.774
|  | 15653.1229 | 15779.8965 | 15975.9947 | 23184.168
|  | 15664.3102 | 15813.2462 | 15983.632 | 23177.069
|  | 15667.1852 | 15839.2745 | 15985.3949 | 23166.4578
|  | 15667.1263 | 15862.1145 | 15984.6045 | 23146.8702
|  | 15667.0098 | 15883.8497 | 15983.0986 | 23116.7981
|  | 15666.8369 | 15904.3059 | 15980.9675 | 23078.0853
|  | 15666.6092 | 15923.309 | 15978.301 | 23032.5756
|  | 15666.3281 | 15940.6847 | 15975.1893 | 22982.1128
|  | 15665.9949 | 15956.259 | 15971.7223 | 22928.5406
|  | 15665.611 | 15969.8576 | 15967.9902 | 22873.703
|  | 15665.1779 | 15981.3064 | 15964.083 | 22819.4436
|  | 15664.697 | 15990.4313 | 15960.0907 | 22767.6063
|  | 15664.1696 | 15997.0581 | 15956.1034 | 22720.0348
|  | 15663.5973 | 16001.0126 | 15952.2111 | 22678.573
|  | 15662.6969 | 16002.8476 | 15948.4401 | 22643.0255
|  | 15660.9274 | 16003.9002 | 15944.702 | 22610.5108
|  | 15658.0717 | 16004.8668 | 15940.8959 | 22579.2167
|  | 15654.2105 | 16005.7453 | 15936.9594 | 22549.0465
|  | 15649.4241 | 16006.5338 | 15932.8301 | 22519.9035
|  | 15643.7933 | 16007.2305 | 15928.4455 | 22491.6913
|  | 15637.3984 | 16007.8334 | 15923.7431 | 22464.3131
|  | 15630.3202 | 16008.3406 | 15918.6605 | 22437.6725
|  | 15622.639 | 16008.7501 | 15913.1353 | 22411.6727
|  | 15614.4355 | 16009.0601 | 15907.105 | 22386.2172
|  | 15605.7901 | 16009.2686 | 15900.5071 | 22361.2094
|  | 15596.7835 | 16009.3736 | 15893.2792 | 22336.5527
|  | 15585.7404 | 16007.3773 | 15884.0488 | 22311.5005
|  | 15569.6742 | 15999.7625 | 15870.5447 | 22284.9509
|  | 15548.0206 | 15985.7227 | 15852.4234 | 22256.8933
|  | 15522.1936 | 15966.6856 | 15830.8576 | 22228.1145
|  | 15493.6071 | 15944.0792 | 15807.0197 | 22199.4012
|  | 15463.6748 | 15919.331 | 15782.0822 | 22171.54
|  | 15433.8106 | 15893.869 | 15757.2176 | 22145.3177
|  | 15405.4284 | 15869.1208 | 15733.5984 | 22121.5208
|  | 15379.9421 | 15846.5144 | 15712.3971 | 22100.9362
|  | 15358.7654 | 15827.4773 | 15694.7863 | 22084.3505
|  | 15343.3124 | 15813.4375 | 15681.9383 | 22072.5504
|  | 15334.9967 | 15805.8227 | 15675.0258 | 22066.3225
|  | 15333.4964 | 15803.9308 | 15674.0161 | 22065.3286
|  | 15336.1422 | 15804.4234 | 15677.1286 | 22067.6953
|  | 15341.0845 | 15805.3317 | 15682.9733 | 22072.0589
|  | 15347.9041 | 15806.5631 | 15691.0941 | 22077.9755
|  | 15356.182 | 15808.0255 | 15701.0347 | 22085.0016
|  | 15365.4988 | 15809.6264 | 15712.3388 | 22092.6932
|  | 15375.4356 | 15811.2736 | 15724.5502 | 22100.6068
|  | 15385.5731 | 15812.8745 | 15737.2126 | 22108.2984
|  | 15395.4921 | 15814.3369 | 15749.8699 | 22115.3245
|  | 15404.7735 | 15815.5683 | 15762.0658 | 22121.2411
|  | 15412.9982 | 15816.4766 | 15773.344 | 22125.6047
|  | 15419.747 | 15816.9692 | 15783.2483 | 22127.9714
|  | 15425.2015 | 15816.7186 | 15792.0111 | 22128.5256
|  | 15430.2502 | 15815.2414 | 15800.6399 | 22128.2308
|  | 15435.3405 | 15812.4076 | 15809.5842 | 22127.6487
|  | 15440.372 | 15808.3621 | 15818.6483 | 22126.788
|  | 15445.2441 | 15803.2498 | 15827.6367 | 22125.6576
|  | 15449.8566 | 15797.2154 | 15836.3535 | 22124.2664
|  | 15454.109 | 15790.4039 | 15844.6033 | 22122.6231
|  | 15457.9008 | 15782.96 | 15852.1902 | 22120.7367
|  | 15461.1318 | 15775.0286 | 15858.9186 | 22118.616
|  | 15463.7015 | 15766.7545 | 15864.5929 | 22116.2697
|  | 15465.5094 | 15758.2825 | 15869.0173 | 22113.7069
|  | 15466.4552 | 15749.7576 | 15871.9963 | 22110.9362
|  | 15465.8028 | 15740.233 | 15873.7088 | 22105.621
|  | 15462.425 | 15727.9081 | 15874.7921 | 22093.6541
|  | 15456.1972 | 15712.4299 | 15875.6344 | 22074.1355
|  | 15447.7528 | 15694.6558 | 15876.2914 | 22048.7985
|  | 15437.725 | 15675.4432 | 15876.8186 | 22019.3763
|  | 15426.7472 | 15655.6493 | 15877.2716 | 21987.6019
|  | 15415.4528 | 15636.1314 | 15877.7058 | 21955.2085
|  | 15404.475 | 15617.7471 | 15878.177 | 21923.9294
|  | 15394.4472 | 15601.3535 | 15878.7405 | 21895.4975
|  | 15386.0028 | 15587.808 | 15879.452 | 21871.646
|  | 15379.775 | 15577.968 | 15880.3671 | 21854.1082
|  | 15376.3972 | 15572.6908 | 15881.5412 | 21844.6172
|  | 15375.5744 | 15571.3231 | 15884.7765 | 21844.4338
|  | 15375.869 | 15571.4152 | 15893.37 | 21853.4916
|  | 15376.45 | 15571.5985 | 15908.4954 | 21870.9135
|  | 15377.308 | 15571.8722 | 15929.4541 | 21895.8673
|  | 15378.4332 | 15572.2352 | 15955.5474 | 21927.5205
|  | 15379.8162 | 15572.6866 | 15986.0768 | 21965.041
|  | 15381.4472 | 15573.2255 | 16020.3436 | 22007.5963
|  | 15383.3167 | 15573.8509 | 16057.6493 | 22054.354
|  | 15385.4151 | 15574.5619 | 16097.2953 | 22104.482
|  | 15387.7328 | 15575.3574 | 16138.5829 | 22157.1478
|  | 15390.2601 | 15576.2366 | 16180.8135 | 22211.519
|  | 15392.9875 | 15577.1985 | 16223.2887 | 22266.7635
|  | 15397.9808 | 15581.0112 | 16270.435 | 22328.6593
|  | 15408.8711 | 15592.5509 | 16330.6859 | 22408.2729
|  | 15426.4489 | 15612.9329 | 16405.6716 | 22508.0777
|  | 15449.174 | 15640.1729 | 16491.3372 | 22623.2757
|  | 15475.5062 | 15672.2866 | 16583.6281 | 22749.0687
|  | 15503.9053 | 15707.2898 | 16678.4895 | 22880.6587
|  | 15532.8313 | 15743.1981 | 16771.8669 | 23013.2475
|  | 15560.7439 | 15778.0273 | 16859.7055 | 23142.0371
|  | 15586.1029 | 15809.7931 | 16937.9506 | 23262.2294
|  | 15607.3683 | 15836.5112 | 17002.5475 | 23369.0263
|  | 15622.9998 | 15856.1973 | 17049.4415 | 23457.6298
|  | 15631.4573 | 15866.8672 | 17074.578 | 23523.2417
|  | 15630.4482 | 15867.0829 | 17079.5623 | 23568.7225
|  | 15618.1982 | 15857.0986 | 17073.2725 | 23606.0693
|  | 15595.5918 | 15838.3406 | 17061.3455 | 23641.8371
|  | 15564.9008 | 15812.2618 | 17044.5645 | 23675.6618
|  | 15528.3974 | 15780.315 | 17023.7128 | 23707.1788
|  | 15488.3537 | 15743.9529 | 16999.5735 | 23736.0239
|  | 15447.0416 | 15704.6282 | 16972.9299 | 23761.8327
|  | 15406.7334 | 15663.7939 | 16944.565 | 23784.2408
|  | 15369.7009 | 15622.9027 | 16915.2622 | 23802.8839
|  | 15338.2164 | 15583.4074 | 16885.8047 | 23817.3975
|  | 15314.5518 | 15546.7608 | 16856.9755 | 23827.4174
|  | 15300.9793 | 15514.4156 | 16829.558 | 23832.5792
|  | 15296.2368 | 15486.4694 | 16803.6021 | 23832.2588
|  | 15294.7716 | 15461.0866 | 16778.1047 | 23825.9099
|  | 15293.4301 | 15436.9203 | 16752.3149 | 23813.7518
|  | 15292.2141 | 15413.6899 | 16726.0548 | 23796.4321
|  | 15291.1255 | 15391.115 | 16699.1467 | 23774.5982
|  | 15290.1663 | 15368.9151 | 16671.4128 | 23748.8979
|  | 15289.3384 | 15346.8097 | 16642.6751 | 23719.9787
|  | 15288.6437 | 15324.5183 | 16612.7559 | 23688.4882
|  | 15288.0842 | 15301.7603 | 16581.4774 | 23655.0739
|  | 15287.6618 | 15278.2553 | 16548.6616 | 23620.3834
|  | 15287.3783 | 15253.7228 | 16514.1309 | 23585.0644
|  | 15287.2358 | 15227.8823 | 16477.7073 | 23549.7643
|  | 15289.1066 | 15199.5136 | 16438.6197 | 23513.3701
|  | 15296.2844 | 15166.9824 | 16395.7403 | 23472.9972
|  | 15309.5184 | 15130.383 | 16348.8895 | 23427.5066
|  | 15327.4628 | 15091.0119 | 16298.599 | 23377.5148
|  | 15348.7719 | 15050.1659 | 16245.4005 | 23323.6383
|  | 15372.0997 | 15009.1417 | 16189.826 | 23266.4937
|  | 15396.1003 | 14969.236 | 16132.4071 | 23206.6974
|  | 15419.4281 | 14931.7455 | 16073.6758 | 23144.8659
|  | 15440.7372 | 14897.9668 | 16014.1638 | 23081.6158
|  | 15458.6816 | 14869.1967 | 15954.4028 | 23017.5635
|  | 15471.9156 | 14846.7318 | 15894.9248 | 22953.3257
|  | 15479.0934 | 14831.8689 | 15836.2615 | 22889.5187
|  | 15478.0654 | 14823.7135 | 15778.3503 | 22826.2212
|  | 15466.753 | 14818.6794 | 15720.3578 | 22762.6939
|  | 15445.1931 | 14814.6202 | 15661.7807 | 22698.3156
|  | 15414.6636 | 14811.3301 | 15602.6223 | 22632.8631
|  | 15376.4424 | 14808.6036 | 15542.8854 | 22566.1132
|  | 15331.8074 | 14806.2348 | 15482.5732 | 22497.8426
|  | 15282.0364 | 14804.018 | 15421.6886 | 22427.8281
|  | 15228.4073 | 14801.7477 | 15360.2349 | 22355.8464
|  | 15172.1981 | 14799.218 | 15298.215 | 22281.6744
|  | 15114.6866 | 14796.2232 | 15235.632 | 22205.0889
|  | 15057.1506 | 14792.5577 | 15172.4889 | 22125.8665
|  | 15000.8681 | 14788.0158 | 15108.7889 | 22043.7841
|  | 14944.4241 | 14782.3027 | 15044.1712 | 21957.3589
|  | 14883.6262 | 14775.1015 | 14978.0356 | 21864.3685
|  | 14816.8492 | 14766.2847 | 14910.3312 | 21764.6297
|  | 14745.1183 | 14755.8473 | 14841.4332 | 21659.4788
|  | 14669.459 | 14743.7844 | 14771.7165 | 21550.2519
|  | 14590.8967 | 14730.0909 | 14701.5561 | 21438.2854
|  | 14510.4568 | 14714.7617 | 14631.327 | 21324.9156
|  | 14429.1648 | 14697.792 | 14561.4042 | 21211.4786
|  | 14348.0459 | 14679.1767 | 14492.1626 | 21099.3108
|  | 14268.1257 | 14658.9107 | 14423.9773 | 20989.7484
|  | 14190.4295 | 14636.9891 | 14357.2233 | 20884.1277
|  | 14115.9828 | 14613.4069 | 14292.2755 | 20783.7849
|  | 14044.9537 | 14585.3388 | 14227.8794 | 20689.3352
|  | 13976.2127 | 14547.627 | 14161.4595 | 20599.9284
|  | 13908.8265 | 14498.6647 | 14092.5329 | 20514.3182
|  | 13842.4988 | 14439.9091 | 14022.4002 | 20431.6072
|  | 13776.9334 | 14372.8174 | 13952.3623 | 20350.8979
|  | 13711.8339 | 14298.8469 | 13883.7199 | 20271.2929
|  | 13646.9039 | 14219.4548 | 13817.7737 | 20191.8947
|  | 13581.8474 | 14136.0983 | 13755.8246 | 20111.8059
|  | 13516.3678 | 14050.2347 | 13699.1733 | 20030.129
|  | 13450.1689 | 13963.321 | 13649.1206 | 19945.9665
|  | 13382.9545 | 13876.8146 | 13606.9673 | 19858.4211
|  | 13314.4282 | 13792.1727 | 13574.014 | 19766.5952
|  | 13244.3069 | 13708.1235 | 13549.6703 | 19667.5646
|  | 13172.526 | 13620.5416 | 13530.7858 | 19557.7054
|  | 13099.315 | 13527.8433 | 13515.0981 | 19437.4113
|  | 13024.9928 | 13431.1116 | 13501.9021 | 19309.7666
|  | 12949.8781 | 13331.4296 | 13490.4924 | 19177.8555
|  | 12874.2897 | 13229.8801 | 13480.1639 | 19044.7621
|  | 12798.5466 | 13127.5461 | 13470.2112 | 18913.5708
|  | 12722.9675 | 13025.5106 | 13459.9291 | 18787.3658
|  | 12647.8712 | 12924.8566 | 13448.6124 | 18669.2312
|  | 12573.5766 | 12826.667 | 13435.5558 | 18562.2513
|  | 12500.4025 | 12732.0248 | 13420.054 | 18469.5104
|  | 12428.6677 | 12642.0129 | 13401.4019 | 18394.0926
|  | 12357.7744 | 12556.032 | 13377.009 | 18334.7982
|  | 12286.3038 | 12471.5866 | 13343.2332 | 18284.8684
|  | 12213.8973 | 12387.5441 | 13299.5662 | 18239.9155
|  | 12141.1607 | 12304.3474 | 13247.8009 | 18199.1981
|  | 12068.6997 | 12222.4396 | 13189.7306 | 18161.9749
|  | 11997.1203 | 12142.2637 | 13127.1482 | 18127.5046
|  | 11927.0281 | 12064.2627 | 13061.8469 | 18095.0458
|  | 11859.029 | 11988.8797 | 12995.6197 | 18063.8571
|  | 11793.7288 | 11916.5577 | 12930.2598 | 18033.1973
|  | 11731.7333 | 11847.7396 | 12867.5601 | 18002.3249
|  | 11673.6483 | 11782.8686 | 12809.3139 | 17970.4987
|  | 11620.0795 | 11722.3876 | 12757.3141 | 17936.9772
|  | 11570.6539 | 11665.86 | 12711.1596 | 17901.2904
|  | 11523.8183 | 11611.8435 | 12667.6968 | 17863.6792
|  | 11478.6974 | 11559.5866 | 12625.1294 | 17824.773
|  | 11435.2946 | 11509.1548 | 12583.5765 | 17785.1499
|  | 11393.6134 | 11460.6134 | 12543.1573 | 17745.3879
|  | 11353.657 | 11414.0277 | 12503.9908 | 17706.0652
|  | 11315.4289 | 11369.4631 | 12466.1962 | 17667.7598
|  | 11278.9325 | 11326.985 | 12429.8924 | 17631.0497
|  | 11244.1712 | 11286.6587 | 12395.1986 | 17596.5131
|  | 11211.1482 | 11248.5495 | 12362.2339 | 17564.728
|  | 11179.8671 | 11212.7229 | 12331.1173 | 17536.2725
|  | 11150.3312 | 11179.2442 | 12301.968 | 17511.7247
|  | 11122.1154 | 11147.6645 | 12274.4412 | 17490.8593
|  | 11094.4517 | 11117.0691 | 12247.746 | 17472.3863
|  | 11067.1291 | 11087.1307 | 12221.5815 | 17455.427
|  | 11040.4083 | 11058.0605 | 12196.1192 | 17439.7753
|  | 11014.5497 | 11030.0697 | 12171.5308 | 17425.2253
|  | 10989.8137 | 11003.3694 | 12147.9878 | 17411.5709
|  | 10966.4609 | 10978.1708 | 12125.6619 | 17398.606
|  | 10944.7517 | 10954.6851 | 12104.7245 | 17386.1247
|  | 10924.9467 | 10933.1236 | 12085.3474 | 17373.921
|  | 10907.3062 | 10913.6973 | 12067.7021 | 17361.7887
|  | 10892.0908 | 10896.6174 | 12051.9602 | 17349.5219
|  | 10879.561 | 10882.0953 | 12038.2933 | 17336.9146
|  | 10869.2262 | 10869.6244 | 12026.2661 | 17323.5457
|  | 10859.7963 | 10857.9638 | 12014.8377 | 17309.0052
|  | 10850.658 | 10846.5647 | 12003.5756 | 17293.4367
|  | 10841.9249 | 10835.5873 | 11992.655 | 17277.3116
|  | 10833.7105 | 10825.1918 | 11982.2508 | 17261.1013
|  | 10826.1282 | 10815.5384 | 11972.5382 | 17245.2772
|  | 10819.2914 | 10806.7872 | 11963.6921 | 17230.3107
|  | 10813.3136 | 10799.0985 | 11955.8876 | 17216.6731
|  | 10808.3082 | 10792.6325 | 11949.2997 | 17204.836
|  | 10804.3887 | 10787.5494 | 11944.1036 | 17195.2707
|  | 10801.6686 | 10784.0093 | 11940.4741 | 17188.4486
|  | 10800.2613 | 10782.1725 | 11938.5865 | 17184.8411
|  | 10801.3641 | 10782.4115 | 11939.7857 | 17186.2434
|  | 10807.0727 | 10785.1977 | 11946.3514 | 17195.3538
|  | 10818.12 | 10790.6199 | 11959.04 | 17212.9169
|  | 10834.0621 | 10798.4982 | 11977.3202 | 17238.1431
|  | 10854.4554 | 10808.6527 | 12000.6604 | 17270.2433
|  | 10878.8558 | 10820.9033 | 12028.5295 | 17308.4279
|  | 10906.8198 | 10835.07 | 12060.3959 | 17351.9076
|  | 10937.9033 | 10850.9728 | 12095.7283 | 17399.893
|  | 10971.6627 | 10868.4317 | 12133.9952 | 17451.5948
|  | 11007.6541 | 10887.2666 | 12174.6655 | 17506.2235
|  | 11045.4336 | 10907.2977 | 12217.2075 | 17562.9898
|  | 11084.5575 | 10928.3449 | 12261.09 | 17621.1044
|  | 11128.1331 | 10952.7068 | 12309.2925 | 17683.9368
|  | 11182.4673 | 10984.933 | 12368.0241 | 17758.713
|  | 11249.7877 | 11026.753 | 12439.5622 | 17848.0453
|  | 11328.5951 | 11077.3041 | 12522.5327 | 17950.2354
|  | 11417.3899 | 11135.7233 | 12615.5615 | 18063.5848
|  | 11514.6728 | 11201.1477 | 12717.2747 | 18186.3955
|  | 11618.9443 | 11272.7145 | 12826.2983 | 18316.9689
|  | 11728.7051 | 11349.5608 | 12941.2581 | 18453.6069
|  | 11842.4557 | 11430.8237 | 13060.7801 | 18594.6111
|  | 11958.6968 | 11515.6403 | 13183.4904 | 18738.2832
|  | 12075.9289 | 11603.1477 | 13308.0148 | 18882.9249
|  | 12192.6527 | 11692.4832 | 13432.9794 | 19026.838
|  | 12311.5099 | 11787.3017 | 13562.3101 | 19172.8461
|  | 12439.0189 | 11895.1676 | 13704.5157 | 19328.0217
|  | 12577.1593 | 12018.2138 | 13861.7288 | 19494.5041
|  | 12723.6369 | 12153.7508 | 14030.4236 | 19669.7739
|  | 12876.1575 | 12299.0891 | 14207.0742 | 19851.3113
|  | 13032.427 | 12451.5391 | 14388.1547 | 20036.5969
|  | 13190.1513 | 12608.4113 | 14570.1391 | 20223.1111
|  | 13347.0361 | 12767.0162 | 14749.5016 | 20408.3343
|  | 13500.7873 | 12924.6643 | 14922.7163 | 20589.7469
|  | 13649.1109 | 13078.666 | 15086.2572 | 20764.8293
|  | 13789.7125 | 13226.3319 | 15236.5985 | 20931.0621
|  | 13920.298 | 13364.9723 | 15370.2142 | 21085.9255
|  | 14042.2444 | 13495.9883 | 15488.9849 | 21233.7868
|  | 14161.0505 | 13625.3771 | 15601.1223 | 21385.3663
|  | 14279.2212 | 13755.8043 | 15710.8199 | 21543.6984
|  | 14395.8155 | 13886.0979 | 15817.3273 | 21704.664
|  | 14509.8929 | 14015.086 | 15919.8943 | 21864.1441
|  | 14620.5125 | 14141.5968 | 16017.7705 | 22018.0199
|  | 14726.7336 | 14264.4581 | 16110.2057 | 22162.1723
|  | 14827.6154 | 14382.4981 | 16196.4495 | 22292.4823
|  | 14922.2171 | 14494.5449 | 16275.7516 | 22404.8309
|  | 15009.5981 | 14599.4264 | 16347.3616 | 22495.0993
|  | 15088.8175 | 14695.9708 | 16410.5293 | 22559.1683
|  | 15158.9346 | 14783.0061 | 16464.5044 | 22592.9191
|  | 15221.9768 | 14862.1223 | 16511.1308 | 22601.4444
|  | 15282.8964 | 14937.8228 | 16554.8918 | 22600.437
|  | 15343.6128 | 15012.0768 | 16597.7436 | 22598.4602
|  | 15403.0558 | 15084.1674 | 16639.0705 | 22595.5596
|  | 15460.1552 | 15153.3777 | 16678.2567 | 22591.7806
|  | 15513.8408 | 15218.9906 | 16714.6868 | 22587.1688
|  | 15563.0422 | 15280.2894 | 16747.7449 | 22581.7698
|  | 15606.6892 | 15336.557 | 16776.8154 | 22575.6291
|  | 15643.7117 | 15387.0765 | 16801.2826 | 22568.7923
|  | 15673.0393 | 15431.1311 | 16820.5308 | 22561.3048
|  | 15693.6018 | 15468.0037 | 16833.9445 | 22553.2123
|  | 15704.329 | 15496.9775 | 16840.9079 | 22544.5602
|  | 15707.0843 | 15519.4761 | 16842.2656 | 22532.458
|  | 15707.0222 | 15539.241 | 16840.6007 | 22511.661
|  | 15706.8992 | 15558.1381 | 16837.4532 | 22480.7336
|  | 15706.717 | 15575.9809 | 16833.0417 | 22441.4673
|  | 15706.477 | 15592.5832 | 16827.5847 | 22395.6536
|  | 15706.1809 | 15607.7585 | 16821.3009 | 22345.084
|  | 15705.8301 | 15621.3206 | 16814.409 | 22291.5501
|  | 15705.4263 | 15633.0831 | 16807.1275 | 22236.8434
|  | 15704.971 | 15642.8595 | 16799.675 | 22182.7554
|  | 15704.4658 | 15650.4636 | 16792.2702 | 22131.0777
|  | 15703.9122 | 15655.709 | 16785.1318 | 22083.6017
|  | 15703.3117 | 15658.4094 | 16778.4782 | 22042.1191
|  | 15702.3826 | 15659.0889 | 16772.3905 | 22006.4269
|  | 15700.5865 | 15659.0447 | 16766.7021 | 21973.7025
|  | 15697.7084 | 15658.9565 | 16761.2197 | 21942.1789
|  | 15693.8304 | 15658.8247 | 16755.8327 | 21911.7705
|  | 15689.0344 | 15658.6498 | 16750.4306 | 21882.3917
|  | 15683.4023 | 15658.4319 | 16744.903 | 21853.9571
|  | 15677.016 | 15658.1715 | 16739.1393 | 21826.3811
|  | 15669.9575 | 15657.8689 | 16733.029 | 21799.5781
|  | 15662.3087 | 15657.5245 | 16726.4616 | 21773.4627
|  | 15654.1515 | 15657.1387 | 16719.3266 | 21747.9492
|  | 15645.568 | 15656.7117 | 16711.5135 | 21722.9522
|  | 15636.6399 | 15656.244 | 16702.9118 | 21698.386
|  | 15625.7754 | 15653.9596 | 16692.2645 | 21673.5183
|  | 15610.1317 | 15646.7289 | 16677.5795 | 21647.2526
|  | 15589.1746 | 15633.8327 | 16658.6282 | 21619.5648
|  | 15564.2553 | 15616.5395 | 16636.5344 | 21591.2191
|  | 15536.7249 | 15596.1175 | 16612.4217 | 21562.9798
|  | 15507.9347 | 15573.8353 | 16587.4137 | 21535.6113
|  | 15479.236 | 15550.9613 | 16562.6341 | 21509.8778
|  | 15451.9799 | 15528.7638 | 16539.2065 | 21486.5437
|  | 15427.5176 | 15508.5112 | 16518.2546 | 21466.3732
|  | 15407.2004 | 15491.4721 | 16500.902 | 21450.1308
|  | 15392.3795 | 15478.9147 | 16488.2724 | 21438.5806
|  | 15384.406 | 15472.1075 | 16481.4894 | 21432.4871
|  | 15382.9704 | 15470.4692 | 16480.5232 | 21431.5247
|  | 15385.5186 | 15471.1062 | 16483.6617 | 21433.8766
|  | 15390.2822 | 15472.2808 | 16489.553 | 21438.2128
|  | 15396.8617 | 15473.8734 | 16497.7344 | 21444.0924
|  | 15404.8576 | 15475.7646 | 16507.743 | 21451.0745
|  | 15413.8704 | 15477.835 | 16519.116 | 21458.718
|  | 15423.5007 | 15479.965 | 16531.3907 | 21466.582
|  | 15433.3489 | 15482.0354 | 16544.1042 | 21474.2255
|  | 15443.0157 | 15483.9266 | 16556.7937 | 21481.2076
|  | 15452.1015 | 15485.5192 | 16568.9965 | 21487.0872
|  | 15460.2068 | 15486.6938 | 16580.2497 | 21491.4234
|  | 15466.9322 | 15487.3308 | 16590.0905 | 21493.7753
|  | 15472.4566 | 15487.2485 | 16598.7976 | 21494.3349
|  | 15477.6338 | 15486.2709 | 16607.4644 | 21494.0768
|  | 15482.8848 | 15484.3872 | 16616.5529 | 21493.5664
|  | 15488.1002 | 15481.6833 | 16625.8205 | 21492.8107
|  | 15493.1709 | 15478.2447 | 16635.0245 | 21491.8168
|  | 15497.9876 | 15474.1574 | 16643.9222 | 21490.5917
|  | 15502.4413 | 15469.5071 | 16652.2711 | 21489.1424
|  | 15506.4226 | 15464.3795 | 16659.8284 | 21487.476
|  | 15509.8224 | 15458.8605 | 16666.3514 | 21485.5994
|  | 15512.5316 | 15453.0358 | 16671.5976 | 21483.5196
|  | 15514.4408 | 15446.9911 | 16675.3242 | 21481.2438
|  | 15515.4409 | 15440.8122 | 16677.2887 | 21478.7789
|  | 15514.8441 | 15433.5922 | 16677.7872 | 21473.7744
|  | 15511.6219 | 15423.6652 | 16677.7391 | 21462.0984
|  | 15505.6809 | 15410.7098 | 16677.6503 | 21442.8396
|  | 15497.6253 | 15395.5147 | 16677.5299 | 21417.7321
|  | 15488.0594 | 15378.8684 | 16677.387 | 21388.51
|  | 15477.5872 | 15361.5593 | 16677.2305 | 21356.9074
|  | 15466.8128 | 15344.3761 | 16677.0695 | 21324.6585
|  | 15456.3406 | 15328.1073 | 16676.913 | 21293.4972
|  | 15446.7747 | 15313.5415 | 16676.7701 | 21265.1579
|  | 15438.7191 | 15301.4672 | 16676.6497 | 21241.3744
|  | 15432.7781 | 15292.6729 | 16676.5609 | 21223.8811
|  | 15429.5559 | 15287.9471 | 16676.5128 | 21214.4118
|  | 15428.7746 | 15286.7304 | 16678.5334 | 21214.2088
|  | 15429.0697 | 15286.8514 | 16686.402 | 21223.1689
|  | 15429.6519 | 15287.0919 | 16701.477 | 21240.4016
|  | 15430.5112 | 15287.4503 | 16722.9636 | 21265.0816
|  | 15431.6379 | 15287.9248 | 16750.067 | 21296.384
|  | 15433.0222 | 15288.5138 | 16781.9925 | 21333.4835
|  | 15434.6543 | 15289.2154 | 16817.9452 | 21375.555
|  | 15436.5245 | 15290.0281 | 16857.1305 | 21421.7735
|  | 15438.6229 | 15290.95 | 16898.7536 | 21471.3137
|  | 15440.9397 | 15291.9795 | 16942.0197 | 21523.3506
|  | 15443.4651 | 15293.1149 | 16986.1341 | 21577.0591
|  | 15446.1894 | 15294.3544 | 17030.302 | 21631.6141
|  | 15451.1307 | 15298.232 | 17079.0438 | 21692.6148
|  | 15461.8365 | 15309.2086 | 17141.0784 | 21770.8154
|  | 15479.0778 | 15328.2966 | 17218.1344 | 21868.6405
|  | 15501.3483 | 15353.6687 | 17306.0672 | 21981.4556
|  | 15527.1417 | 15383.4975 | 17400.732 | 22104.6261
|  | 15554.9516 | 15415.9555 | 17497.9839 | 22233.5171
|  | 15583.2718 | 15449.2154 | 17593.6784 | 22363.4942
|  | 15610.596 | 15481.4497 | 17683.6705 | 22489.9227
|  | 15635.4177 | 15510.831 | 17763.8156 | 22608.1679
|  | 15656.2307 | 15535.532 | 17829.9688 | 22713.5952
|  | 15671.5287 | 15553.7252 | 17877.9855 | 22801.5699
|  | 15679.8053 | 15563.5832 | 17903.7208 | 22867.4574
|  | 15678.9381 | 15564.095 | 17909.073 | 22914.0044
|  | 15667.4075 | 15556.0634 | 17903.5847 | 22952.7503
|  | 15646.1383 | 15540.9717 | 17893.1572 | 22989.9702
|  | 15617.2809 | 15519.9855 | 17878.4495 | 23025.2637
|  | 15582.9857 | 15494.2707 | 17860.1206 | 23058.2303
|  | 15545.4033 | 15464.9929 | 17838.8296 | 23088.4695
|  | 15506.6841 | 15433.3179 | 17815.2355 | 23115.5807
|  | 15468.9784 | 15400.4113 | 17789.9971 | 23139.1635
|  | 15434.4369 | 15367.4389 | 17763.7736 | 23158.8174
|  | 15405.2097 | 15335.5664 | 17737.224 | 23174.1419
|  | 15383.4476 | 15305.9596 | 17711.0071 | 23184.7364
|  | 15371.3008 | 15279.7842 | 17685.7822 | 23190.2006
|  | 15367.5451 | 15257.1371 | 17661.5205 | 23190.0387
|  | 15366.8649 | 15236.5772 | 17637.2474 | 23183.9975
|  | 15366.2444 | 15217.0274 | 17612.2869 | 23172.4249
|  | 15365.684 | 15198.2447 | 17586.5213 | 23155.9331
|  | 15365.1841 | 15179.9859 | 17559.8327 | 23135.1339
|  | 15364.7451 | 15162.008 | 17532.1034 | 23110.6393
|  | 15364.3675 | 15144.0678 | 17503.2156 | 23083.0612
|  | 15364.0518 | 15125.9222 | 17473.0514 | 23053.0117
|  | 15363.7983 | 15107.3281 | 17441.4931 | 23021.1025
|  | 15363.6076 | 15088.0424 | 17408.4229 | 22987.9458
|  | 15363.48 | 15067.8221 | 17373.7229 | 22954.1535
|  | 15363.416 | 15046.4239 | 17337.2754 | 22920.3374
|  | 15365.2299 | 15022.7061 | 17298.2998 | 22885.3938
|  | 15372.1187 | 14995.1095 | 17255.5692 | 22846.5021
|  | 15384.8201 | 14963.6956 | 17208.8437 | 22802.5577
|  | 15402.0424 | 14929.6656 | 17158.6541 | 22754.1714
|  | 15422.4937 | 14894.2203 | 17105.5312 | 22701.9541
|  | 15444.8826 | 14858.5608 | 17050.006 | 22646.5165
|  | 15467.9174 | 14823.8882 | 16992.6093 | 22588.4697
|  | 15490.3062 | 14791.4035 | 16933.8719 | 22528.4246
|  | 15510.7576 | 14762.3076 | 16874.3248 | 22466.9918
|  | 15527.9799 | 14737.8016 | 16814.4988 | 22404.7825
|  | 15540.6812 | 14719.0866 | 16754.9247 | 22342.4074
|  | 15547.5701 | 14707.3634 | 16696.1335 | 22280.4774
|  | 15546.6238 | 14701.7273 | 16638.0808 | 22219.0756
|  | 15535.9218 | 14698.723 | 16579.9639 | 22157.4785
|  | 15515.5249 | 14696.3353 | 16521.2801 | 22095.0718
|  | 15486.6417 | 14694.4329 | 16462.0108 | 22031.6293
|  | 15450.4805 | 14692.8846 | 16402.1369 | 21966.925
|  | 15408.25 | 14691.559 | 16341.6395 | 21900.7328
|  | 15361.1587 | 14690.3248 | 16280.4998 | 21832.8266
|  | 15310.415 | 14689.0509 | 16218.6988 | 21762.9804
|  | 15257.2276 | 14687.6058 | 16156.2177 | 21690.968
|  | 15202.8048 | 14685.8582 | 16093.0374 | 21616.5633
|  | 15148.3552 | 14683.677 | 16029.1392 | 21539.5404
|  | 15095.0874 | 14680.9308 | 15964.5041 | 21459.673
|  | 15041.6619 | 14677.3233 | 15898.7107 | 21375.4818
|  | 14984.1115 | 14672.4435 | 15831.0859 | 21284.7518
|  | 14920.8978 | 14666.1198 | 15761.586 | 21187.2991
|  | 14852.9902 | 14658.3706 | 15690.6452 | 21084.4523
|  | 14781.3582 | 14649.2142 | 15618.6977 | 20977.5399
|  | 14706.9714 | 14638.6691 | 15546.1778 | 20867.8903
|  | 14630.7992 | 14626.7535 | 15473.5197 | 20756.8322
|  | 14553.8112 | 14613.486 | 15401.1577 | 20645.694
|  | 14476.9769 | 14598.8849 | 15329.526 | 20535.8044
|  | 14401.2658 | 14582.9684 | 15259.0588 | 20428.4918
|  | 14327.6474 | 14565.7551 | 15190.1904 | 20325.0848
|  | 14257.0913 | 14547.2633 | 15123.3551 | 20226.9119
|  | 14190.0527 | 14525.1482 | 15058.4523 | 20133.5409
|  | 14125.9484 | 14495.0526 | 14994.7124 | 20042.4185
|  | 14063.9235 | 14455.5078 | 14931.6991 | 19952.2106
|  | 14003.3754 | 14407.5831 | 14869.444 | 19863.1635
|  | 13943.7013 | 14352.3481 | 14807.9786 | 19775.5235
|  | 13884.2985 | 14290.8724 | 14747.3342 | 19689.5369
|  | 13824.5643 | 14224.2253 | 14687.5423 | 19605.4501
|  | 13763.896 | 14153.4765 | 14628.6345 | 19523.5094
|  | 13701.6908 | 14079.6953 | 14570.6421 | 19443.961
|  | 13637.3462 | 14003.9513 | 14513.5966 | 19367.0513
|  | 13570.2593 | 13927.314 | 14457.5295 | 19293.0265
|  | 13499.8275 | 13850.8528 | 14402.4722 | 19222.1331
|  | 13424.8124 | 13772.5567 | 14348.647 | 19154.0891
|  | 13343.939 | 13687.5265 | 14296.3598 | 19088.0268
|  | 13257.4661 | 13594.2326 | 14245.5661 | 19023.52
|  | 13166.5878 | 13494.3222 | 14195.9771 | 18960.642
|  | 13072.4978 | 13389.4427 | 14147.304 | 18899.4661
|  | 12976.3902 | 13281.2413 | 14099.2582 | 18840.0654
|  | 12879.459 | 13171.3654 | 14051.5508 | 18782.5132
|  | 12782.8979 | 13061.4623 | 14003.8932 | 18726.8828
|  | 12687.901 | 12953.1792 | 13955.9965 | 18673.2473
|  | 12595.6622 | 12848.1634 | 13907.5722 | 18621.6799
|  | 12507.3754 | 12748.0623 | 13858.3314 | 18572.2541
|  | 12424.2347 | 12654.5232 | 13807.9854 | 18525.0428
|  | 12345.675 | 12566.9274 | 13756.0616 | 18480.1249
|  | 12269.0945 | 12481.96 | 13702.177 | 18437.4642
|  | 12193.2328 | 12397.9253 | 13646.5427 | 18396.8389
|  | 12118.449 | 12315.1784 | 13589.6902 | 18357.9617
|  | 12045.1023 | 12234.0742 | 13532.1511 | 18320.5453
|  | 11973.5517 | 12154.9676 | 13474.457 | 18284.3021
|  | 11904.1566 | 12078.2137 | 13417.1394 | 18248.945
|  | 11837.276 | 12004.1673 | 13360.73 | 18214.1866
|  | 11773.2692 | 11933.1835 | 13305.7603 | 18179.7394
|  | 11712.4952 | 11865.6172 | 13252.7619 | 18145.3162
|  | 11655.3133 | 11801.8234 | 13202.2665 | 18110.6296
|  | 11602.0826 | 11742.157 | 13154.8054 | 18075.3923
|  | 11552.4438 | 11686.1942 | 13110.074 | 18039.0957
|  | 11505.2001 | 11632.6361 | 13066.7992 | 18001.2989
|  | 11459.6953 | 11580.817 | 13024.3468 | 17962.2149
|  | 11415.9327 | 11530.8022 | 12982.8535 | 17922.4221
|  | 11373.9152 | 11482.6564 | 12942.4559 | 17882.4989
|  | 11333.6459 | 11436.4449 | 12903.2904 | 17843.0236
|  | 11295.1279 | 11392.2324 | 12865.4938 | 17804.5746
|  | 11258.3644 | 11350.0841 | 12829.2025 | 17767.7304
|  | 11223.3582 | 11310.0649 | 12794.5531 | 17733.0693
|  | 11190.1127 | 11272.2398 | 12761.6822 | 17701.1698
|  | 11158.6308 | 11236.6737 | 12730.7263 | 17672.6101
|  | 11128.9155 | 11203.4318 | 12701.8221 | 17647.9688
|  | 11100.5329 | 11172.0719 | 12674.6352 | 17627.0181
|  | 11072.6993 | 11141.6923 | 12648.3646 | 17608.4632
|  | 11045.2005 | 11111.9694 | 12622.687 | 17591.4236
|  | 11018.3035 | 11083.1103 | 12597.7524 | 17575.6943
|  | 10992.2751 | 11055.3222 | 12573.7103 | 17561.0701
|  | 10967.3822 | 11028.8121 | 12550.7108 | 17547.3461
|  | 10943.8919 | 11003.7872 | 12528.9035 | 17534.3172
|  | 10922.0709 | 10980.4546 | 12508.4384 | 17521.7784
|  | 10902.1863 | 10959.0214 | 12489.4652 | 17509.5246
|  | 10884.5049 | 10939.6949 | 12472.1337 | 17497.3507
|  | 10869.2936 | 10922.682 | 12456.5938 | 17485.0518
|  | 10856.8195 | 10908.1899 | 12442.9952 | 17472.4227
|  | 10846.5853 | 10895.7172 | 12430.9153 | 17459.0442
|  | 10837.2779 | 10884.0385 | 12419.3697 | 17444.5076
|  | 10828.2693 | 10872.6147 | 12407.963 | 17428.9552
|  | 10819.6692 | 10861.6075 | 12396.878 | 17412.8558
|  | 10811.5875 | 10851.179 | 12386.2974 | 17396.6784
|  | 10804.134 | 10841.4908 | 12376.4037 | 17380.8918
|  | 10797.4185 | 10832.7049 | 12367.3797 | 17365.965
|  | 10791.5507 | 10824.9832 | 12359.4081 | 17352.3668
|  | 10786.6406 | 10818.4875 | 12352.6716 | 17340.5661
|  | 10782.7978 | 10813.3797 | 12347.3528 | 17331.0317
|  | 10780.1323 | 10809.8216 | 12343.6344 | 17324.2327
|  | 10778.7538 | 10807.9751 | 12341.6991 | 17320.6378
|  | 10779.8969 | 10808.1988 | 12342.9674 | 17322.0555
|  | 10785.7332 | 10810.9354 | 12349.8501 | 17331.2128
|  | 10797.0268 | 10816.2616 | 12363.1484 | 17348.8663
|  | 10813.3231 | 10824.001 | 12382.3015 | 17374.2226
|  | 10834.1676 | 10833.9771 | 12406.7489 | 17406.488
|  | 10859.1056 | 10846.0137 | 12435.9298 | 17444.8692
|  | 10887.6826 | 10859.9343 | 12469.2836 | 17488.5727
|  | 10919.4438 | 10875.5626 | 12506.2496 | 17536.8051
|  | 10953.9347 | 10892.7221 | 12546.2673 | 17588.7728
|  | 10990.7006 | 10911.2364 | 12588.7759 | 17643.6825
|  | 11029.287 | 10930.9292 | 12633.2148 | 17700.7407
|  | 11069.2393 | 10951.6241 | 12679.0234 | 17759.1538
|  | 11113.7163 | 10975.5923 | 12729.2758 | 17822.3073
|  | 11169.1333 | 11007.3275 | 12790.3898 | 17897.4609
|  | 11237.7561 | 11048.5381 | 12864.7111 | 17987.2403
|  | 11318.058 | 11098.3724 | 12950.805 | 18089.9402
|  | 11408.5125 | 11155.9783 | 13047.2366 | 18203.8554
|  | 11507.593 | 11220.5042 | 13152.5713 | 18327.2808
|  | 11613.773 | 11291.0982 | 13265.3742 | 18458.5111
|  | 11725.5258 | 11366.9085 | 13384.2105 | 18595.8411
|  | 11841.325 | 11447.0832 | 13507.6455 | 18737.5657
|  | 11959.6439 | 11530.7705 | 13634.2444 | 18881.9797
|  | 12078.956 | 11617.1186 | 13762.5723 | 19027.3778
|  | 12197.7348 | 11705.2757 | 13891.1946 | 19172.0549
|  | 12318.6569 | 11798.8601 | 14024.0284 | 19318.8561
|  | 12448.3357 | 11905.3572 | 14169.6427 | 19474.8993
|  | 12588.7813 | 12026.8778 | 14330.2041 | 19642.3353
|  | 12737.667 | 12160.761 | 14502.1775 | 19818.6258
|  | 12892.6663 | 12304.3459 | 14682.0276 | 20001.2324
|  | 13051.4526 | 12454.9714 | 14866.219 | 20187.6168
|  | 13211.6993 | 12609.9768 | 15051.2165 | 20375.2406
|  | 13371.0799 | 12766.7011 | 15233.4848 | 20561.5654
|  | 13527.2677 | 12922.4833 | 15409.4886 | 20744.0528
|  | 13677.9362 | 13074.6626 | 15575.6926 | 20920.1646
|  | 13820.7588 | 13220.578 | 15728.5616 | 21087.3624
|  | 13953.4089 | 13357.5685 | 15864.5602 | 21243.1077
|  | 14077.2858 | 13487.0185 | 15985.7002 | 21391.7915
|  | 14197.9715 | 13614.8581 | 16100.4253 | 21544.2001
|  | 14318.0079 | 13743.7242 | 16212.9601 | 21703.3897
|  | 14436.4394 | 13872.4591 | 16322.4247 | 21865.2205
|  | 14552.3102 | 13999.9051 | 16427.9392 | 22025.5528
|  | 14664.6648 | 14124.9045 | 16528.6236 | 22180.2466
|  | 14772.5475 | 14246.2995 | 16623.5981 | 22325.1622
|  | 14875.0028 | 14362.9325 | 16711.9827 | 22456.1598
|  | 14971.0751 | 14473.6457 | 16792.8975 | 22569.0995
|  | 15059.8086 | 14577.2813 | 16865.4627 | 22659.8415
|  | 15140.2479 | 14672.6817 | 16928.7983 | 22724.246
|  | 15211.4373 | 14758.6892 | 16982.0243 | 22758.1732
|  | 15275.4358 | 14836.8757 | 17027.081 | 22766.7571
|  | 15337.2741 | 14911.6922 | 17068.8397 | 22765.7994
|  | 15398.9027 | 14985.0838 | 17109.5197 | 22763.919
|  | 15459.2361 | 15056.3404 | 17148.5757 | 22761.1577
|  | 15517.1885 | 15124.752 | 17185.4626 | 22757.5574
|  | 15571.6742 | 15189.6087 | 17219.6353 | 22753.1599
|  | 15621.6075 | 15250.2004 | 17250.5486 | 22748.0073
|  | 15665.9026 | 15305.8171 | 17277.6574 | 22742.1413
|  | 15703.474 | 15355.7489 | 17300.4166 | 22735.6038
|  | 15733.2358 | 15399.2856 | 17318.281 | 22728.4368
|  | 15754.1024 | 15435.7174 | 17330.7054 | 22720.682
|  | 15764.9881 | 15464.3341 | 17337.1447 | 22712.3815
|  | 15767.7847 | 15486.5441 | 17338.1304 | 22700.6157
|  | 15767.7242 | 15506.0492 | 17335.5708 | 22680.0911
|  | 15767.6045 | 15524.6965 | 17330.748 | 22649.356
|  | 15767.4269 | 15542.3021 | 17324.0178 | 22610.2138
|  | 15767.193 | 15558.6826 | 17315.7362 | 22564.4676
|  | 15766.9044 | 15573.6544 | 17306.2588 | 22513.9209
|  | 15766.5624 | 15587.0338 | 17295.9415 | 22460.3768
|  | 15766.1685 | 15598.6372 | 17285.1402 | 22405.6386
|  | 15765.7243 | 15608.281 | 17274.2106 | 22351.5096
|  | 15765.2313 | 15615.7816 | 17263.5086 | 22299.7931
|  | 15764.6908 | 15620.9554 | 17253.3899 | 22252.2924
|  | 15764.1045 | 15623.6188 | 17244.2105 | 22210.8107
|  | 15763.1905 | 15624.2859 | 17236.0726 | 22175.1469
|  | 15761.4108 | 15624.2299 | 17228.6583 | 22142.4651
|  | 15758.5499 | 15624.1183 | 17221.6526 | 22110.9883
|  | 15754.689 | 15623.9517 | 17214.9106 | 22080.6283
|  | 15749.9095 | 15623.7306 | 17208.2873 | 22051.2973
|  | 15744.2923 | 15623.4556 | 17201.6376 | 22022.9074
|  | 15737.9188 | 15623.1274 | 17194.8167 | 21995.3704
|  | 15730.87 | 15622.7463 | 17187.6795 | 21968.5986
|  | 15723.2272 | 15622.3131 | 17180.0811 | 21942.5039
|  | 15715.0716 | 15621.8282 | 17171.8764 | 21916.9984
|  | 15706.4842 | 15621.2922 | 17162.9204 | 21891.9942
|  | 15697.5464 | 15620.7058 | 17153.0683 | 21867.4032
|  | 15686.636 | 15618.3234 | 17141.1297 | 21842.4897
|  | 15670.8587 | 15611.0703 | 17125.2854 | 21816.1562
|  | 15649.6693 | 15598.2426 | 17105.3848 | 21788.3812
|  | 15624.4412 | 15581.0911 | 17082.5306 | 21759.9342
|  | 15596.5479 | 15560.8662 | 17057.8255 | 21731.5847
|  | 15567.3628 | 15538.8185 | 17032.3721 | 21704.102
|  | 15538.2594 | 15516.1985 | 17007.2732 | 21678.2554
|  | 15510.611 | 15494.2569 | 16983.6314 | 21654.8146
|  | 15485.7913 | 15474.2442 | 16962.5493 | 21634.5487
|  | 15465.1735 | 15457.4109 | 16945.1297 | 21618.2272
|  | 15450.1312 | 15445.0076 | 16932.4752 | 21606.6196
|  | 15442.0378 | 15438.2849 | 16925.6886 | 21600.4952
|  | 15440.5792 | 15436.6712 | 16924.7407 | 21599.5257
|  | 15443.1606 | 15437.3156 | 16927.9445 | 21601.8813
|  | 15447.9846 | 15438.5038 | 16933.9555 | 21606.2243
|  | 15454.6447 | 15440.1149 | 16942.2974 | 21612.1132
|  | 15462.7345 | 15442.0281 | 16952.494 | 21619.1063
|  | 15471.8474 | 15444.1226 | 16964.0692 | 21626.7618
|  | 15481.5769 | 15446.2774 | 16976.5468 | 21634.6382
|  | 15491.5166 | 15448.3719 | 16989.4507 | 21642.2938
|  | 15501.26 | 15450.2851 | 17002.3047 | 21649.2868
|  | 15510.4005 | 15451.8962 | 17014.6326 | 21655.1757
|  | 15518.5317 | 15453.0844 | 17025.9582 | 21659.5187
|  | 15525.2471 | 15453.7288 | 17035.8055 | 21661.8743
|  | 15530.7259 | 15453.6583 | 17044.4482 | 21662.4332
|  | 15535.8339 | 15452.7187 | 17052.9918 | 21662.1685
|  | 15541.0014 | 15450.9073 | 17061.9137 | 21661.6451
|  | 15546.1235 | 15448.3056 | 17070.9824 | 21660.8705
|  | 15551.0948 | 15444.9952 | 17079.966 | 21659.8519
|  | 15555.8105 | 15441.0574 | 17088.6328 | 21658.5967
|  | 15560.1652 | 15436.5738 | 17096.7512 | 21657.1123
|  | 15564.0541 | 15431.6259 | 17104.0894 | 21655.4059
|  | 15567.3718 | 15426.295 | 17110.4156 | 21653.4849
|  | 15570.0134 | 15420.6627 | 17115.4982 | 21651.3566
|  | 15571.8738 | 15414.8105 | 17119.1055 | 21649.0284
|  | 15572.8478 | 15408.8198 | 17121.0056 | 21646.5076
|  | 15572.2293 | 15401.7866 | 17121.3898 | 21641.4457
|  | 15568.9516 | 15392.0551 | 17120.975 | 21629.7138
|  | 15562.9082 | 15379.3059 | 17120.2102 | 21610.4026
|  | 15554.7137 | 15364.3218 | 17119.1731 | 21585.2466
|  | 15544.9828 | 15347.8856 | 17117.9417 | 21555.9801
|  | 15534.33 | 15330.7802 | 17116.5935 | 21524.3376
|  | 15523.37 | 15313.7885 | 17115.2065 | 21492.0535
|  | 15512.7172 | 15297.6933 | 17113.8583 | 21460.8622
|  | 15502.9863 | 15283.2776 | 17112.6269 | 21432.4981
|  | 15494.7918 | 15271.3241 | 17111.5898 | 21408.6957
|  | 15488.7484 | 15262.6157 | 17110.825 | 21391.1893
|  | 15485.4707 | 15257.9353 | 17110.4102 | 21381.7135
|  | 15484.6746 | 15256.7308 | 17112.4421 | 21381.5152
|  | 15484.9695 | 15256.8533 | 17120.7297 | 21390.5004
|  | 15485.5514 | 15257.097 | 17136.6037 | 21407.7814
|  | 15486.4104 | 15257.4599 | 17159.2221 | 21432.5311
|  | 15487.5367 | 15257.9404 | 17187.7433 | 21463.9221
|  | 15488.9207 | 15258.5367 | 17221.3257 | 21501.1273
|  | 15490.5526 | 15259.247 | 17259.1274 | 21543.3194
|  | 15492.4226 | 15260.0695 | 17300.3067 | 21589.6712
|  | 15494.5209 | 15261.0026 | 17344.022 | 21639.3556
|  | 15496.838 | 15262.0443 | 17389.4315 | 21691.5452
|  | 15499.3639 | 15263.1931 | 17435.6934 | 21745.4129
|  | 15502.0889 | 15264.447 | 17481.9662 | 21800.1314
|  | 15507.043 | 15268.3188 | 17532.9125 | 21861.3366
|  | 15517.794 | 15279.2319 | 17597.5519 | 21939.8467
|  | 15535.1177 | 15298.1899 | 17677.6774 | 22038.0967
|  | 15557.4995 | 15323.3798 | 17769.0035 | 22151.4179
|  | 15583.4248 | 15352.9888 | 17867.2449 | 22275.142
|  | 15611.3791 | 15385.2039 | 17968.1159 | 22404.6004
|  | 15639.8476 | 15418.2124 | 18067.3311 | 22535.1248
|  | 15667.3159 | 15450.2013 | 18160.6051 | 22662.0466
|  | 15692.2692 | 15479.3577 | 18243.6524 | 22780.6974
|  | 15713.193 | 15503.8688 | 18312.1875 | 22886.4087
|  | 15728.5726 | 15521.9217 | 18361.925 | 22974.5121
|  | 15736.8936 | 15531.7035 | 18388.5793 | 23040.3392
|  | 15735.969 | 15532.235 | 18394.3226 | 23086.6601
|  | 15724.1765 | 15524.356 | 18389.4026 | 23125.1093
|  | 15702.4198 | 15509.5507 | 18380.0367 | 23162.0204
|  | 15672.893 | 15488.9624 | 18366.7937 | 23197.0006
|  | 15637.79 | 15463.7344 | 18350.2428 | 23229.6574
|  | 15599.3048 | 15435.0101 | 18330.9526 | 23259.5981
|  | 15559.6314 | 15403.9326 | 18309.4923 | 23286.4301
|  | 15520.9639 | 15371.6452 | 18286.4306 | 23309.7608
|  | 15485.4963 | 15339.2913 | 18262.3365 | 23329.1975
|  | 15455.4224 | 15308.0141 | 18237.779 | 23344.3476
|  | 15432.9365 | 15278.957 | 18213.3269 | 23354.8185
|  | 15420.2323 | 15253.2632 | 18189.5492 | 23360.2175
|  | 15416.0745 | 15231.0295 | 18166.3305 | 23360.0224
|  | 15415.0667 | 15210.8451 | 18142.6619 | 23353.9182
|  | 15414.1457 | 15191.6542 | 18117.904 | 23342.2258
|  | 15413.3126 | 15173.2167 | 18091.9965 | 23325.5643
|  | 15412.5684 | 15155.2928 | 18064.8795 | 23304.553
|  | 15411.9138 | 15137.6424 | 18036.4929 | 23279.811
|  | 15411.35 | 15120.0255 | 18006.7766 | 23251.9575
|  | 15410.8777 | 15102.2023 | 17975.6706 | 23221.6116
|  | 15410.4981 | 15083.9327 | 17943.1148 | 23189.3926
|  | 15410.212 | 15064.9767 | 17909.0491 | 23155.9196
|  | 15410.0203 | 15045.0944 | 17873.4135 | 23121.8117
|  | 15409.9241 | 15024.0458 | 17836.1478 | 23087.6883
|  | 15411.7554 | 15000.6959 | 17796.4587 | 23052.4426
|  | 15418.7406 | 14973.4918 | 17753.0168 | 23013.2405
|  | 15431.6196 | 14942.4926 | 17705.5227 | 22968.9695
|  | 15449.0825 | 14908.8911 | 17654.5093 | 22920.2423
|  | 15469.8198 | 14873.8804 | 17600.5093 | 22867.671
|  | 15492.5216 | 14838.6534 | 17544.0556 | 22811.8681
|  | 15515.8784 | 14804.403 | 17485.6809 | 22753.446
|  | 15538.5802 | 14772.322 | 17425.918 | 22693.0169
|  | 15559.3175 | 14743.6036 | 17365.2999 | 22631.1934
|  | 15576.7804 | 14719.4405 | 17304.3591 | 22568.5877
|  | 15589.6594 | 14701.0258 | 17243.6287 | 22505.8122
|  | 15596.6446 | 14689.5523 | 17183.6413 | 22443.4793
|  | 15595.6663 | 14684.1143 | 17124.3674 | 22381.671
|  | 15584.7428 | 14681.268 | 17065.0246 | 22319.6601
|  | 15563.9239 | 14679.0091 | 17005.1076 | 22256.8302
|  | 15534.4433 | 14677.2124 | 16944.5783 | 22192.9561
|  | 15497.5347 | 14675.7527 | 16883.3987 | 22127.8122
|  | 15454.4319 | 14674.5049 | 16821.5306 | 22061.1731
|  | 15406.3685 | 14673.3436 | 16758.936 | 21992.8133
|  | 15354.5784 | 14672.1437 | 16695.5769 | 21922.5073
|  | 15300.2951 | 14670.7799 | 16631.4151 | 21850.0298
|  | 15244.7525 | 14669.1272 | 16566.4126 | 21775.1551
|  | 15189.1841 | 14667.0602 | 16500.5312 | 21697.658
|  | 15134.8239 | 14664.4537 | 16433.7331 | 21617.3128
|  | 15080.3049 | 14661.011 | 16365.5263 | 21532.6389
|  | 15021.5785 | 14656.312 | 16295.1453 | 21441.4192
|  | 14957.0747 | 14650.1814 | 16222.5483 | 21343.4696
|  | 14887.7833 | 14642.6396 | 16148.2371 | 21240.1209
|  | 14814.6941 | 14633.707 | 16072.7133 | 21132.7037
|  | 14738.7968 | 14623.4042 | 15996.4787 | 21022.5487
|  | 14661.0813 | 14611.7515 | 15920.0352 | 20910.9865
|  | 14582.5373 | 14598.7694 | 15843.8843 | 20799.3479
|  | 14504.1548 | 14584.4785 | 15768.528 | 20688.9633
|  | 14426.9234 | 14568.8991 | 15694.4679 | 20581.1636
|  | 14351.833 | 14552.0517 | 15622.2058 | 20477.2793
|  | 14279.8734 | 14533.9568 | 15552.2435 | 20378.6412
|  | 14211.4969 | 14512.9863 | 15484.4413 | 20284.7454
|  | 14146.0878 | 14485.9563 | 15417.8716 | 20192.918
|  | 14082.7719 | 14451.4708 | 15352.0282 | 20101.8165
|  | 14020.9472 | 14409.8288 | 15286.973 | 20011.7648
|  | 13960.0117 | 14361.329 | 15222.7679 | 19923.0873
|  | 13899.3633 | 14306.2704 | 15159.4748 | 19836.1078
|  | 13838.4001 | 14244.9518 | 15097.1555 | 19751.1506
|  | 13776.52 | 14177.6723 | 15035.8719 | 19668.5397
|  | 13713.121 | 14104.7306 | 14975.6859 | 19588.5992
|  | 13647.6011 | 14026.4256 | 14916.6594 | 19511.6532
|  | 13579.3582 | 13943.0562 | 14858.8543 | 19438.0258
|  | 13507.7904 | 13854.9214 | 14802.3324 | 19368.0411
|  | 13431.6552 | 13750.1856 | 14747.3082 | 19301.4567
|  | 13349.673 | 13607.8229 | 14694.0281 | 19237.3465
|  | 13262.1095 | 13423.358 | 14642.4046 | 19175.175
|  | 13170.1724 | 13205.9217 | 14592.1377 | 19114.9149
|  | 13075.0694 | 12964.6452 | 14542.9271 | 19056.5389
|  | 12978.0082 | 12708.6594 | 14494.4725 | 19000.0194
|  | 12880.1966 | 12447.0952 | 14446.4737 | 18945.3292
|  | 12782.8422 | 12189.0838 | 14398.6306 | 18892.4408
|  | 12687.1527 | 11943.756 | 14350.643 | 18841.3269
|  | 12594.3359 | 11720.2429 | 14302.2105 | 18791.96
|  | 12505.5995 | 11527.6755 | 14253.033 | 18744.3128
|  | 12422.1512 | 11375.1848 | 14202.8102 | 18698.3578
|  | 12343.4294 | 11259.7952 | 14151.1135 | 18654.1895
|  | 12266.8148 | 11163.1452 | 14097.6488 | 18611.9479
|  | 12191.0239 | 11074.0608 | 14042.645 | 18571.5372
|  | 12116.398 | 10991.835 | 13986.5912 | 18532.7018
|  | 12043.2784 | 10915.7608 | 13929.9765 | 18495.1863
|  | 11972.0066 | 10845.1311 | 13873.29 | 18458.735
|  | 11902.9237 | 10779.2389 | 13817.0205 | 18423.0924
|  | 11836.3713 | 10717.3771 | 13761.6573 | 18388.0029
|  | 11772.6906 | 10658.8387 | 13707.6893 | 18353.211
|  | 11712.2229 | 10602.9166 | 13655.6056 | 18318.4612
|  | 11655.3097 | 10548.9037 | 13605.8952 | 18283.4979
|  | 11602.2921 | 10496.0931 | 13559.0473 | 18248.0654
|  | 11552.8137 | 10444.1894 | 13514.7527 | 18211.6521
|  | 11505.7068 | 10393.564 | 13471.7927 | 18173.7681
|  | 11460.3329 | 10344.5589 | 13429.5787 | 18134.5971
|  | 11416.6952 | 10297.2319 | 13388.2642 | 18094.7182
|  | 11374.7968 | 10251.6408 | 13348.0026 | 18054.7104
|  | 11334.641 | 10207.8436 | 13308.9474 | 18015.153
|  | 11296.2309 | 10165.8979 | 13271.2521 | 17976.6249
|  | 11259.5696 | 10125.8617 | 13235.0702 | 17939.7054
|  | 11224.6603 | 10087.7928 | 13200.5551 | 17904.9734
|  | 11191.5063 | 10051.7489 | 13167.8604 | 17873.008
|  | 11160.1105 | 10017.7879 | 13137.1395 | 17844.3885
|  | 11130.4763 | 9985.9677 | 13108.5458 | 17819.6938
|  | 11102.1707 | 9955.8907 | 13081.7576 | 17798.6951
|  | 11074.4121 | 9926.7466 | 13055.9687 | 17780.0946
|  | 11046.987 | 9898.2437 | 13030.8349 | 17763.0104
|  | 11020.1616 | 9870.5672 | 13006.4828 | 17747.2378
|  | 10994.2022 | 9843.9021 | 12983.0391 | 17732.5724
|  | 10969.3752 | 9818.4332 | 12960.6304 | 17718.8096
|  | 10945.9468 | 9794.3457 | 12939.3834 | 17705.7447
|  | 10924.1833 | 9771.8246 | 12919.4246 | 17693.1731
|  | 10904.351 | 9751.0547 | 12900.8807 | 17680.8903
|  | 10886.7163 | 9732.2212 | 12883.8785 | 17668.6917
|  | 10871.5454 | 9715.509 | 12868.5444 | 17656.3727
|  | 10859.1046 | 9701.1032 | 12855.0051 | 17643.7288
|  | 10848.8982 | 9688.529 | 12842.8508 | 17630.3413
|  | 10839.6162 | 9676.6484 | 12831.1572 | 17615.8019
|  | 10830.6322 | 9664.9781 | 12819.5688 | 17600.2523
|  | 10822.0557 | 9653.6924 | 12808.2779 | 17584.1604
|  | 10813.9962 | 9642.9659 | 12797.4766 | 17567.9939
|  | 10806.5631 | 9632.9732 | 12787.357 | 17552.2207
|  | 10799.866 | 9623.8886 | 12778.1113 | 17537.3085
|  | 10794.0145 | 9615.8867 | 12769.9315 | 17523.7252
|  | 10789.1178 | 9609.142 | 12763.0098 | 17511.9385
|  | 10785.2857 | 9603.829 | 12757.5383 | 17502.4163
|  | 10782.6275 | 9600.1222 | 12753.7093 | 17495.6264
|  | 10781.2528 | 9598.1961 | 12751.7147 | 17492.0365
|  | 10782.3916 | 9598.3076 | 12753.0397 | 17493.4611
|  | 10788.2071 | 9600.6878 | 12760.2028 | 17502.6404
|  | 10799.4605 | 9605.3233 | 12774.0399 | 17520.3361
|  | 10815.699 | 9612.0643 | 12793.9643 | 17545.7527
|  | 10836.4694 | 9620.7608 | 12819.389 | 17578.0949
|  | 10861.319 | 9631.2628 | 12849.7273 | 17616.5671
|  | 10889.7947 | 9643.4206 | 12884.3922 | 17660.3739
|  | 10921.4435 | 9657.0842 | 12922.797 | 17708.7198
|  | 10955.8124 | 9672.1037 | 12964.3547 | 17760.8095
|  | 10992.4485 | 9688.3291 | 13008.4786 | 17815.8474
|  | 11030.8989 | 9705.6106 | 13054.5818 | 17873.038
|  | 11070.7105 | 9723.7983 | 13102.0774 | 17931.5861
|  | 11115.0317 | 9744.9895 | 13154.1215 | 17994.8818
|  | 11170.2559 | 9773.318 | 13217.3118 | 18070.1976
|  | 11238.6412 | 9810.3546 | 13294.0523 | 18160.1642
|  | 11318.6662 | 9855.3175 | 13382.8535 | 18263.0744
|  | 11408.8095 | 9907.4251 | 13482.2259 | 18377.2214
|  | 11507.5499 | 9965.8956 | 13590.6802 | 18500.8981
|  | 11613.3661 | 10029.9473 | 13706.7269 | 18632.3974
|  | 11724.7366 | 10098.7985 | 13828.8765 | 18770.0124
|  | 11840.1401 | 10171.6675 | 13955.6397 | 18912.0359
|  | 11958.0553 | 10247.7724 | 14085.527 | 19056.7611
|  | 12076.961 | 10326.3317 | 14217.049 | 19202.4807
|  | 12195.3356 | 10406.5636 | 14348.7162 | 19347.4879
|  | 12315.8475 | 10491.8432 | 14484.4223 | 19494.6393
|  | 12445.0887 | 10589.1397 | 14632.7636 | 19651.0748
|  | 12585.0624 | 10700.4215 | 14795.9333 | 19818.9499
|  | 12733.4495 | 10823.2187 | 14970.4013 | 19995.7162
|  | 12887.9308 | 10955.0615 | 15152.6377 | 20178.8253
|  | 13046.1871 | 11093.4799 | 15339.1125 | 20365.7287
|  | 13205.8991 | 11236.0041 | 15526.2957 | 20553.8779
|  | 13364.7477 | 11380.1642 | 15710.6573 | 20740.7246
|  | 13520.4137 | 11523.4905 | 15888.6675 | 20923.7202
|  | 13670.5778 | 11663.5129 | 16056.7961 | 21100.3164
|  | 13812.9208 | 11797.7617 | 16211.5132 | 21267.9647
|  | 13945.1236 | 11923.767 | 16349.2888 | 21424.1167
|  | 14068.58 | 12042.8027 | 16472.2626 | 21573.1738
|  | 14188.8531 | 12160.3547 | 16589.0831 | 21725.9543
|  | 14308.4766 | 12278.8673 | 16703.9885 | 21885.5262
|  | 14426.4987 | 12397.2748 | 16815.9671 | 22047.7407
|  | 14541.9681 | 12514.5117 | 16924.0069 | 22208.4493
|  | 14653.9331 | 12629.5125 | 17027.0963 | 22363.5032
|  | 14761.4422 | 12741.2116 | 17124.2234 | 22508.7538
|  | 14863.5438 | 12848.5434 | 17214.3764 | 22640.0523
|  | 14959.2863 | 12950.4424 | 17296.5436 | 22753.2502
|  | 15047.7183 | 13045.843 | 17369.7132 | 22844.1988
|  | 15127.8882 | 13133.6797 | 17432.8733 | 22908.7494
|  | 15198.8443 | 13212.887 | 17485.0123 | 22942.7533
|  | 15262.6387 | 13284.9203 | 17528.1717 | 22951.3618
|  | 15324.2833 | 13353.8897 | 17567.6253 | 22950.4224
|  | 15385.7207 | 13421.5831 | 17605.8619 | 22948.5774
|  | 15445.8682 | 13487.3338 | 17642.406 | 22945.8674
|  | 15503.6434 | 13550.4751 | 17676.7824 | 22942.333
|  | 15557.9633 | 13610.3404 | 17708.5155 | 22938.0147
|  | 15607.7455 | 13666.2628 | 17737.1301 | 22932.9531
|  | 15651.9073 | 13717.5758 | 17762.1509 | 22927.1887
|  | 15689.3659 | 13763.6125 | 17783.1023 | 22920.7621
|  | 15719.0387 | 13803.7063 | 17799.5092 | 22913.7139
|  | 15739.8431 | 13837.1906 | 17810.896 | 22906.0847
|  | 15750.6964 | 13863.3985 | 17816.7875 | 22897.9149
|  | 15753.4843 | 13883.6378 | 17817.391 | 22886.2746
|  | 15753.4222 | 13901.3582 | 17813.9207 | 22865.8521
|  | 15753.2992 | 13918.2861 | 17807.3946 | 22835.1898
|  | 15753.1169 | 13934.2573 | 17798.31 | 22796.0955
|  | 15752.8769 | 13949.1077 | 17787.1642 | 22750.3768
|  | 15752.5807 | 13962.6731 | 17774.4546 | 22699.8413
|  | 15752.2299 | 13974.7892 | 17760.6785 | 22646.2966
|  | 15751.8261 | 13985.2919 | 17746.3333 | 22591.5505
|  | 15751.3708 | 13994.017 | 17731.9161 | 22537.4106
|  | 15750.8656 | 14000.8003 | 17717.9245 | 22485.6845
|  | 15750.312 | 14005.4775 | 17704.8557 | 22438.1799
|  | 15749.7117 | 14007.8846 | 17693.2071 | 22396.7045
|  | 15748.7852 | 14008.4639 | 17683.0859 | 22361.0579
|  | 15746.9988 | 14008.3205 | 17673.9867 | 22328.3995
|  | 15744.1386 | 14008.0365 | 17665.4599 | 22296.9485
|  | 15740.285 | 14007.6155 | 17657.3347 | 22266.6156
|  | 15735.5183 | 14007.0608 | 17649.4404 | 22237.3117
|  | 15729.9189 | 14006.3758 | 17641.606 | 22208.9477
|  | 15723.567 | 14005.5641 | 17633.6608 | 22181.4344
|  | 15716.543 | 14004.629 | 17625.4339 | 22154.6826
|  | 15708.9272 | 14003.5741 | 17616.7545 | 22128.6033
|  | 15700.8 | 14002.4026 | 17607.4519 | 22103.1072
|  | 15692.2416 | 14001.1181 | 17597.3551 | 22078.1053
|  | 15683.3323 | 13999.724 | 17586.2934 | 22053.5084
|  | 15672.4565 | 13996.6694 | 17573.1394 | 22028.5794
|  | 15656.7316 | 13989.2272 | 17556.2257 | 22002.2204
|  | 15635.6153 | 13976.7914 | 17535.4672 | 21974.4117
|  | 15610.4758 | 13960.4996 | 17511.9436 | 21945.9247
|  | 15582.6817 | 13941.4892 | 17486.7347 | 21917.5311
|  | 15553.6011 | 13920.8976 | 17460.9202 | 21890.0023
|  | 15524.6025 | 13899.8624 | 17435.5799 | 21864.11
|  | 15497.0541 | 13879.521 | 17411.7936 | 21840.6256
|  | 15472.3243 | 13861.0109 | 17390.641 | 21820.3207
|  | 15451.7815 | 13845.4694 | 17373.2019 | 21803.9669
|  | 15436.7939 | 13834.0342 | 17360.556 | 21792.3357
|  | 15428.73 | 13827.8427 | 17353.7832 | 21786.1986
|  | 15427.2768 | 13826.3909 | 17352.8572 | 21785.2257
|  | 15429.8488 | 13827.1094 | 17356.1231 | 21787.5812
|  | 15434.6555 | 13828.4341 | 17362.247 | 21791.9243
|  | 15441.2918 | 13830.2304 | 17370.7396 | 21797.8132
|  | 15449.3528 | 13832.3635 | 17381.1116 | 21804.8063
|  | 15458.4336 | 13834.6987 | 17392.8737 | 21812.4618
|  | 15468.1292 | 13837.1013 | 17405.5365 | 21820.3382
|  | 15478.0346 | 13839.4365 | 17418.6107 | 21827.9938
|  | 15487.7449 | 13841.5696 | 17431.6069 | 21834.9868
|  | 15496.8551 | 13843.3659 | 17444.0358 | 21840.8757
|  | 15504.9603 | 13844.6906 | 17455.4081 | 21845.2188
|  | 15511.6555 | 13845.4091 | 17465.2345 | 21847.5743
|  | 15517.1195 | 13845.4253 | 17473.7838 | 21848.1324
|  | 15522.2147 | 13844.7443 | 17482.1731 | 21847.8643
|  | 15527.3699 | 13843.4266 | 17490.8959 | 21847.3345
|  | 15532.4801 | 13841.5251 | 17499.7322 | 21846.5503
|  | 15537.4404 | 13839.0929 | 17508.4622 | 21845.5193
|  | 15542.1458 | 13836.183 | 17516.8661 | 21844.2491
|  | 15546.4914 | 13832.8486 | 17524.7238 | 21842.747
|  | 15550.3722 | 13829.1426 | 17531.8155 | 21841.0206
|  | 15553.6832 | 13825.1181 | 17537.9213 | 21839.0774
|  | 15556.3195 | 13820.8281 | 17542.8213 | 21836.9249
|  | 15558.1762 | 13816.3258 | 17546.2957 | 21834.5706
|  | 15559.1482 | 13811.6641 | 17548.1245 | 21832.022
|  | 15558.5323 | 13805.9531 | 17548.3914 | 21826.9323
|  | 15555.2656 | 13797.5914 | 17547.6062 | 21815.1763
|  | 15549.2427 | 13786.2672 | 17546.1586 | 21795.8458
|  | 15541.076 | 13772.7272 | 17544.1956 | 21770.6748
|  | 15531.3781 | 13757.7184 | 17541.8646 | 21741.3971
|  | 15520.7615 | 13741.9874 | 17539.3127 | 21709.7467
|  | 15509.8385 | 13726.2811 | 17536.6873 | 21677.4573
|  | 15499.2219 | 13711.3462 | 17534.1354 | 21646.263
|  | 15489.524 | 13697.9296 | 17531.8044 | 21617.8975
|  | 15481.3573 | 13686.7781 | 17529.8414 | 21594.0948
|  | 15475.3344 | 13678.6385 | 17528.3938 | 21576.5888
|  | 15472.0677 | 13674.2575 | 17527.6086 | 21567.1134
|  | 15471.2746 | 13673.1344 | 17529.6417 | 21566.9169
|  | 15471.5697 | 13673.271 | 17538.3136 | 21575.9086
|  | 15472.1517 | 13673.5425 | 17554.92 | 21593.2025
|  | 15473.0109 | 13673.9465 | 17578.5759 | 21617.971
|  | 15474.1374 | 13674.4807 | 17608.3965 | 21649.3866
|  | 15475.5216 | 13675.1431 | 17643.4969 | 21686.6218
|  | 15477.1536 | 13675.9312 | 17682.9922 | 21728.849
|  | 15479.0237 | 13676.8428 | 17725.9974 | 21775.2407
|  | 15481.1221 | 13677.8758 | 17771.6277 | 21824.9694
|  | 15483.4389 | 13679.0278 | 17818.9982 | 21877.2077
|  | 15485.9646 | 13680.2966 | 17867.2239 | 21931.1279
|  | 15488.6892 | 13681.68 | 17915.42 | 21985.9025
|  | 15493.6358 | 13685.5648 | 17968.3787 | 22047.1858
|  | 15504.3604 | 13696.1518 | 18035.3933 | 22125.8278
|  | 15521.6361 | 13714.39 | 18118.3156 | 22224.2682
|  | 15543.9529 | 13738.5512 | 18212.7324 | 22337.8224
|  | 15569.8013 | 13766.9077 | 18314.2302 | 22461.8055
|  | 15597.6714 | 13797.7314 | 18418.3956 | 22591.5326
|  | 15626.0534 | 13829.2944 | 18520.8153 | 22722.319
|  | 15653.4376 | 13859.8687 | 18617.0758 | 22849.4799
|  | 15678.3141 | 13887.7265 | 18702.7639 | 22968.3303
|  | 15699.1733 | 13911.1398 | 18773.4662 | 23074.1857
|  | 15714.5053 | 13928.3805 | 18824.7692 | 23162.361
|  | 15722.8004 | 13937.7209 | 18852.2596 | 23228.1715
|  | 15721.8818 | 13938.4142 | 18858.3824 | 23274.3985
|  | 15710.1375 | 13931.5998 | 18854.0706 | 23312.721
|  | 15688.4695 | 13918.7934 | 18845.8441 | 23349.4999
|  | 15659.063 | 13900.9818 | 18834.1793 | 23384.346
|  | 15624.1029 | 13879.1517 | 18819.5526 | 23416.87
|  | 15585.7742 | 13854.2901 | 18802.4406 | 23446.6827
|  | 15546.2618 | 13827.3837 | 18783.3197 | 23473.3949
|  | 15507.7508 | 13799.4193 | 18762.6662 | 23496.6173
|  | 15472.426 | 13771.3838 | 18740.9567 | 23515.9608
|  | 15442.4726 | 13744.2639 | 18718.6677 | 23531.036
|  | 15420.0754 | 13719.0465 | 18696.2755 | 23541.4537
|  | 15407.4195 | 13696.7184 | 18674.2566 | 23546.8248
|  | 15403.2745 | 13677.3752 | 18652.3913 | 23546.6154
|  | 15402.2668 | 13659.8195 | 18629.6067 | 23540.4845
|  | 15401.3459 | 13643.1425 | 18605.2902 | 23528.7411
|  | 15400.5128 | 13627.1253 | 18579.4466 | 23512.0075
|  | 15399.7685 | 13611.5494 | 18552.0809 | 23490.9059
|  | 15399.114 | 13596.1961 | 18523.1979 | 23466.0584
|  | 15398.5501 | 13580.8467 | 18492.8026 | 23438.0873
|  | 15398.0778 | 13565.2825 | 18460.8999 | 23407.6147
|  | 15397.6982 | 13549.2849 | 18427.4947 | 23375.2628
|  | 15397.412 | 13532.6352 | 18392.5918 | 23341.6539
|  | 15397.2204 | 13515.1147 | 18356.1963 | 23307.4101
|  | 15397.1241 | 13496.5047 | 18318.313 | 23273.1536
|  | 15398.9505 | 13475.7096 | 18278.1363 | 23237.7762
|  | 15405.9172 | 13451.2108 | 18234.2262 | 23198.4363
|  | 15418.762 | 13423.0473 | 18186.218 | 23154.0182
|  | 15436.1786 | 13392.3622 | 18134.6454 | 23105.1356
|  | 15456.8609 | 13360.2983 | 18080.042 | 23052.4018
|  | 15479.5026 | 13327.9986 | 18022.9417 | 22996.4305
|  | 15502.7974 | 13296.6063 | 17963.8781 | 22937.8351
|  | 15525.4391 | 13267.2641 | 17903.3851 | 22877.2291
|  | 15546.1214 | 13241.1151 | 17841.9964 | 22815.226
|  | 15563.538 | 13219.3024 | 17780.2458 | 22752.4394
|  | 15576.3828 | 13202.9688 | 17718.6669 | 22689.4826
|  | 15583.3495 | 13193.2573 | 17657.7936 | 22626.9692
|  | 15582.3761 | 13189.2468 | 17597.6111 | 22564.9811
|  | 15571.4905 | 13187.5444 | 17537.3594 | 22502.7892
|  | 15550.7437 | 13186.2104 | 17476.5312 | 22439.7763
|  | 15521.3652 | 13185.1654 | 17415.0692 | 22375.717
|  | 15484.5846 | 13184.3302 | 17352.916 | 22310.3857
|  | 15441.6311 | 13183.6252 | 17290.0145 | 22243.557
|  | 15393.7343 | 13182.9713 | 17226.3072 | 22175.0055
|  | 15342.1237 | 13182.2891 | 17161.7368 | 22104.5057
|  | 15288.0286 | 13181.4993 | 17096.246 | 22031.8321
|  | 15232.6785 | 13180.5225 | 17029.7775 | 21956.7594
|  | 15177.3029 | 13179.2794 | 16962.274 | 21879.062
|  | 15123.1312 | 13177.6907 | 16893.6782 | 21798.5145
|  | 15068.8012 | 13175.4491 | 16823.4274 | 21713.6361
|  | 15010.278 | 13172.0583 | 16750.6626 | 21622.2096
|  | 14945.997 | 13167.3086 | 16675.3425 | 21524.0515
|  | 14876.9447 | 13161.2374 | 16598.0356 | 21420.4929
|  | 14804.1077 | 13153.8821 | 16519.3102 | 21312.8649
|  | 14728.4727 | 13145.2805 | 16439.7347 | 21202.4986
|  | 14651.026 | 13135.4699 | 16359.8775 | 21090.7253
|  | 14572.7544 | 13124.488 | 16280.307 | 20978.876
|  | 14494.6444 | 13112.3721 | 16201.5915 | 20868.2819
|  | 14417.6824 | 13099.16 | 16124.2994 | 20760.2742
|  | 14342.8552 | 13084.889 | 16048.9991 | 20656.1839
|  | 14271.1493 | 13069.5968 | 15976.259 | 20557.3423
|  | 14203.0138 | 13048.5039 | 15906.3864 | 20463.8018
|  | 14137.8319 | 13013.2708 | 15839.0922 | 20373.7987
|  | 14074.7323 | 12962.26 | 15773.8452 | 20286.0403
|  | 14013.1168 | 12899.2792 | 15710.2074 | 20200.2438
|  | 13952.3871 | 12828.1361 | 15647.7411 | 20116.1264
|  | 13891.9452 | 12752.6382 | 15586.0083 | 20033.405
|  | 13831.1928 | 12676.5934 | 15524.571 | 19951.7969
|  | 13769.5319 | 12603.8093 | 15462.9914 | 19871.0191
|  | 13706.3641 | 12538.0935 | 15400.8317 | 19790.7888
|  | 13641.0914 | 12483.2539 | 15337.6538 | 19710.823
|  | 13573.1156 | 12443.0979 | 15273.0199 | 19630.8388
|  | 13501.8386 | 12421.4334 | 15206.4921 | 19550.5534
|  | 13426.0508 | 12417.6558 | 15137.3417 | 19468.9995
|  | 13344.5223 | 12425.0188 | 15064.9616 | 19384.9781
|  | 13257.5202 | 12438.5942 | 14989.6541 | 19298.6531
|  | 13166.2187 | 12457.0016 | 14912.2189 | 19211.0993
|  | 13071.7915 | 12478.8604 | 14833.4552 | 19123.391
|  | 12975.4128 | 12502.79 | 14754.1627 | 19036.6029
|  | 12878.2564 | 12527.41 | 14675.1408 | 18951.8096
|  | 12781.4963 | 12551.3396 | 14597.1889 | 18870.0856
|  | 12686.3064 | 12573.1984 | 14521.1066 | 18792.5055
|  | 12593.8608 | 12591.6058 | 14447.6933 | 18720.1439
|  | 12505.3333 | 12605.1813 | 14377.7484 | 18654.0753
|  | 12421.8979 | 12612.5442 | 14312.0715 | 18595.3743
|  | 12342.9861 | 12607.5059 | 14250.4336 | 18543.803
|  | 12266.0177 | 12580.8947 | 14191.3061 | 18497.2825
|  | 12189.7507 | 12531.0856 | 14133.7817 | 18454.2538
|  | 12114.5511 | 12462.1744 | 14077.8459 | 18414.206
|  | 12040.7849 | 12378.2569 | 14023.4843 | 18376.6284
|  | 11968.8181 | 12283.429 | 13970.6822 | 18341.0099
|  | 11899.0166 | 12181.7866 | 13919.4252 | 18306.8398
|  | 11831.7464 | 12077.4254 | 13869.6987 | 18273.6073
|  | 11767.3735 | 11974.4414 | 13821.4883 | 18240.8015
|  | 11706.2638 | 11876.9304 | 13774.7794 | 18207.9115
|  | 11648.7834 | 11788.9881 | 13729.5576 | 18174.4265
|  | 11595.2981 | 11714.7106 | 13685.8083 | 18139.8357
|  | 11545.4435 | 11653.3345 | 13643.2651 | 18103.6485
|  | 11498.004 | 11597.8955 | 13601.4705 | 18065.7578
|  | 11452.3134 | 11544.2752 | 13560.3108 | 18026.5814
|  | 11408.3755 | 11492.5433 | 13519.9546 | 17986.6984
|  | 11366.1943 | 11442.7696 | 13480.5705 | 17946.6878
|  | 11325.7737 | 11395.0237 | 13442.3273 | 17907.1289
|  | 11287.1175 | 11349.3754 | 13405.3935 | 17868.6007
|  | 11250.2298 | 11305.8944 | 13369.9378 | 17831.6824
|  | 11215.1144 | 11264.6503 | 13336.1288 | 17796.953
|  | 11181.7752 | 11225.7129 | 13304.1353 | 17764.9918
|  | 11150.2161 | 11189.152 | 13274.1259 | 17736.3777
|  | 11120.441 | 11155.0372 | 13246.2691 | 17711.6899
|  | 11092.0096 | 11122.8947 | 13220.2707 | 17690.6997
|  | 11064.1263 | 11091.7586 | 13195.3483 | 17672.1089
|  | 11036.5733 | 11061.2834 | 13171.1454 | 17655.0354
|  | 11009.6215 | 11031.6927 | 13147.7563 | 17639.2742
|  | 10983.5419 | 11003.21 | 13125.2751 | 17624.6203
|  | 10958.6054 | 10976.0589 | 13103.7961 | 17610.8687
|  | 10935.0831 | 10950.463 | 13083.4133 | 17597.8144
|  | 10913.2459 | 10926.6458 | 13064.2211 | 17585.2525
|  | 10893.3648 | 10904.8311 | 13046.3135 | 17572.9779
|  | 10875.7107 | 10885.2423 | 13029.7847 | 17560.7858
|  | 10860.5546 | 10868.103 | 13014.7291 | 17548.471
|  | 10848.1674 | 10853.6369 | 13001.2406 | 17535.8287
|  | 10838.0485 | 10841.3234 | 12988.9278 | 17522.4398
|  | 10828.8705 | 10829.8743 | 12976.9519 | 17507.8958
|  | 10819.9956 | 10818.7093 | 12965.0177 | 17492.3388
|  | 10811.5305 | 10807.9802 | 12953.3353 | 17476.2374
|  | 10803.5815 | 10797.8388 | 12942.1148 | 17460.0599
|  | 10796.2555 | 10788.437 | 12931.5661 | 17444.2748
|  | 10789.6588 | 10779.9265 | 12921.8992 | 17429.3506
|  | 10783.8982 | 10772.4591 | 12913.3243 | 17415.7556
|  | 10779.08 | 10766.1866 | 12906.0514 | 17403.9584
|  | 10775.311 | 10761.2609 | 12900.2903 | 17394.4273
|  | 10772.6977 | 10757.8337 | 12896.2513 | 17387.6308
|  | 10771.3466 | 10756.0569 | 12894.1443 | 17384.0374
|  | 10772.518 | 10756.3625 | 12895.4406 | 17385.4617
|  | 10778.4362 | 10759.3474 | 12902.6065 | 17394.643
|  | 10789.8877 | 10765.1547 | 12916.4476 | 17412.3428
|  | 10806.411 | 10773.5894 | 12936.3749 | 17437.7651
|  | 10827.5443 | 10784.4562 | 12961.7995 | 17470.1145
|  | 10852.8259 | 10797.5603 | 12992.1324 | 17508.5952
|  | 10881.7942 | 10812.7065 | 13026.7846 | 17552.4116
|  | 10913.9873 | 10829.6998 | 13065.1672 | 17600.768
|  | 10948.9437 | 10848.3451 | 13106.6913 | 17652.8687
|  | 10986.2016 | 10868.4473 | 13150.7678 | 17707.9181
|  | 11025.2994 | 10889.8113 | 13196.8079 | 17765.1205
|  | 11065.7752 | 10912.2422 | 13244.2226 | 17823.6803
|  | 11110.8182 | 10938.1297 | 13296.155 | 17886.988
|  | 11166.9075 | 10972.2132 | 13359.1772 | 17962.3168
|  | 11236.3311 | 11016.2951 | 13435.674 | 18052.2977
|  | 11317.5462 | 11069.4754 | 13524.1469 | 18155.2235
|  | 11409.0101 | 11130.854 | 13623.0972 | 18269.3869
|  | 11509.1799 | 11199.5309 | 13731.0261 | 18393.0808
|  | 11616.5129 | 11274.606 | 13846.4351 | 18524.5979
|  | 11729.4662 | 11355.1794 | 13967.8254 | 18662.2311
|  | 11846.4971 | 11440.351 | 14093.6984 | 18804.273
|  | 11966.0628 | 11529.2208 | 14222.5553 | 18949.0164
|  | 12086.6204 | 11620.8888 | 14352.8975 | 19094.7542
|  | 12206.6272 | 11714.4549 | 14483.2263 | 19239.7792
|  | 12328.7786 | 11813.6992 | 14617.2845 | 19386.9478
|  | 12459.7411 | 11926.4522 | 14763.4206 | 19543.4003
|  | 12601.5421 | 12054.9201 | 14923.7885 | 19711.2922
|  | 12751.8371 | 12196.3144 | 15094.9827 | 19888.0751
|  | 12908.2815 | 12347.8464 | 15273.5977 | 20071.2007
|  | 13068.5308 | 12506.7276 | 15456.2281 | 20258.1205
|  | 13230.2404 | 12670.1693 | 15639.4683 | 20446.2861
|  | 13391.066 | 12835.3831 | 15819.913 | 20633.1492
|  | 13548.6629 | 12999.5802 | 15994.1566 | 20816.1614
|  | 13700.6867 | 13159.9722 | 16158.7936 | 20992.7742
|  | 13844.7928 | 13313.7704 | 16310.4187 | 21160.4392
|  | 13978.6367 | 13458.1862 | 16445.6263 | 21316.6081
|  | 14103.6309 | 13594.6786 | 16566.6333 | 21465.683
|  | 14225.4053 | 13729.4766 | 16682.0344 | 21618.4829
|  | 14346.5223 | 13865.3461 | 16795.9353 | 21778.0757
|  | 14466.0175 | 14001.0666 | 16907.1971 | 21940.3121
|  | 14582.9265 | 14135.4179 | 17014.6807 | 22101.0427
|  | 14696.2846 | 14267.1797 | 17117.2473 | 22256.1183
|  | 14805.1274 | 14395.1316 | 17213.7578 | 22401.3895
|  | 14908.4905 | 14518.0533 | 17303.0734 | 22532.7069
|  | 15005.4094 | 14634.7244 | 17384.0551 | 22645.9212
|  | 15094.9195 | 14743.9248 | 17455.5639 | 22736.883
|  | 15176.0563 | 14844.4339 | 17516.4608 | 22801.4431
|  | 15247.8554 | 14935.0316 | 17565.607 | 22835.452
|  | 15312.3943 | 15017.3681 | 17605.111 | 22844.0627
|  | 15374.7492 | 15096.125 | 17640.5802 | 22843.127
|  | 15436.8894 | 15173.3542 | 17674.7504 | 22841.2891
|  | 15497.721 | 15248.3171 | 17707.2353 | 22838.5894
|  | 15556.1498 | 15320.2752 | 17737.6487 | 22835.0682
|  | 15611.0816 | 15388.49 | 17765.6043 | 22830.7657
|  | 15661.4223 | 15452.223 | 17790.7159 | 22825.7223
|  | 15706.0778 | 15510.7357 | 17812.5971 | 22819.9782
|  | 15743.9541 | 15563.2895 | 17830.8618 | 22813.5738
|  | 15773.9568 | 15609.146 | 17845.1235 | 22806.5494
|  | 15794.992 | 15647.5666 | 17854.9962 | 22798.9452
|  | 15805.9655 | 15677.8128 | 17860.0935 | 22790.8016
|  | 15808.7852 | 15701.3583 | 17860.2376 | 22779.186
|  | 15808.7262 | 15722.0701 | 17855.8035 | 22758.7821
|  | 15808.6096 | 15741.8751 | 17847.4749 | 22728.1313
|  | 15808.4367 | 15760.5782 | 17835.8989 | 22689.0422
|  | 15808.2089 | 15777.9846 | 17821.7228 | 22643.3237
|  | 15807.9276 | 15793.8995 | 17805.5941 | 22592.7844
|  | 15807.5943 | 15808.128 | 17788.1599 | 22539.2332
|  | 15807.2104 | 15820.4751 | 17770.0675 | 22484.4789
|  | 15806.7773 | 15830.7461 | 17751.9643 | 22430.3302
|  | 15806.2965 | 15838.7459 | 17734.4975 | 22378.5959
|  | 15805.7693 | 15844.2799 | 17718.3144 | 22331.0847
|  | 15805.1971 | 15847.153 | 17704.0624 | 22289.6055
|  | 15804.2998 | 15847.9239 | 17691.8391 | 22253.9579
|  | 15802.5415 | 15847.9697 | 17680.915 | 22221.2995
|  | 15799.7077 | 15848.0113 | 17670.6933 | 22189.8485
|  | 15795.8785 | 15848.0488 | 17660.9879 | 22159.5156
|  | 15791.134 | 15848.0821 | 17651.6128 | 22130.2117
|  | 15785.5546 | 15848.1113 | 17642.3819 | 22101.8477
|  | 15779.2202 | 15848.1363 | 17633.1091 | 22074.3344
|  | 15772.2112 | 15848.1572 | 17623.6082 | 22047.5826
|  | 15764.6076 | 15848.1739 | 17613.6933 | 22021.5033
|  | 15756.4897 | 15848.1864 | 17603.1782 | 21996.0072
|  | 15747.9376 | 15848.1948 | 17591.8769 | 21971.0053
|  | 15739.0315 | 15848.199 | 17579.6032 | 21946.4084
|  | 15728.1308 | 15846.32 | 17565.3296 | 21921.4794
|  | 15712.3096 | 15839.2422 | 17547.5899 | 21895.1204
|  | 15691.0157 | 15826.1925 | 17526.3641 | 21867.3117
|  | 15665.6355 | 15808.4981 | 17502.675 | 21838.8247
|  | 15637.5554 | 15787.4859 | 17477.5455 | 21810.4311
|  | 15608.1619 | 15764.4832 | 17451.9984 | 21782.9023
|  | 15578.8413 | 15740.8168 | 17427.0567 | 21757.01
|  | 15550.98 | 15717.8141 | 17403.7431 | 21733.5256
|  | 15525.9644 | 15696.8019 | 17383.0806 | 21713.2207
|  | 15505.1808 | 15679.1075 | 17366.0921 | 21696.8669
|  | 15490.0158 | 15666.0578 | 17353.8003 | 21685.2357
|  | 15481.8556 | 15658.98 | 17347.2283 | 21679.0986
|  | 15480.3845 | 15657.2554 | 17346.3506 | 21678.1247
|  | 15482.9854 | 15657.8406 | 17349.5906 | 21680.4766
|  | 15487.8447 | 15658.9196 | 17355.6651 | 21684.8128
|  | 15494.5512 | 15660.3825 | 17364.0876 | 21690.6924
|  | 15502.6938 | 15662.1198 | 17374.3714 | 21697.6745
|  | 15511.8614 | 15664.0216 | 17386.0299 | 21705.318
|  | 15521.6429 | 15665.9784 | 17398.5767 | 21713.182
|  | 15531.6272 | 15667.8802 | 17411.525 | 21720.8255
|  | 15541.4031 | 15669.6175 | 17424.3884 | 21727.8076
|  | 15550.5596 | 15671.0804 | 17436.6802 | 21733.6872
|  | 15558.6855 | 15672.1594 | 17447.9137 | 21738.0234
|  | 15565.3697 | 15672.7446 | 17457.6026 | 21740.3753
|  | 15570.7915 | 15672.6077 | 17466.0108 | 21740.9328
|  | 15575.8239 | 15671.4731 | 17474.2441 | 21740.6664
|  | 15580.9042 | 15669.2906 | 17482.794 | 21740.1398
|  | 15585.931 | 15666.1645 | 17491.4469 | 21739.3605
|  | 15590.803 | 15662.1988 | 17499.989 | 21738.3357
|  | 15595.4188 | 15657.4977 | 17508.2068 | 21737.073
|  | 15599.6769 | 15652.1653 | 17515.8865 | 21735.5798
|  | 15603.476 | 15646.3057 | 17522.8146 | 21733.8634
|  | 15606.7147 | 15640.023 | 17528.7772 | 21731.9313
|  | 15609.2915 | 15633.4215 | 17533.5608 | 21729.7909
|  | 15611.1052 | 15626.6051 | 17536.9516 | 21727.4496
|  | 15612.0543 | 15619.6781 | 17538.7361 | 21724.9148
|  | 15611.4205 | 15611.7282 | 17538.8822 | 21719.8375
|  | 15608.1094 | 15601.0605 | 17537.6859 | 21708.0879
|  | 15602.0045 | 15587.3472 | 17535.4803 | 21688.7568
|  | 15593.7267 | 15571.3938 | 17532.4895 | 21663.5793
|  | 15583.8969 | 15554.0058 | 17528.938 | 21634.2908
|  | 15573.1358 | 15535.9888 | 17525.0501 | 21602.6262
|  | 15562.0642 | 15518.1482 | 17521.0499 | 21570.321
|  | 15551.3031 | 15501.2897 | 17517.162 | 21539.1101
|  | 15541.4733 | 15486.2187 | 17513.6105 | 21510.7289
|  | 15533.1955 | 15473.7407 | 17510.6197 | 21486.9125
|  | 15527.0906 | 15464.6613 | 17508.4141 | 21469.3961
|  | 15523.7795 | 15459.786 | 17507.2178 | 21459.9149
|  | 15522.9737 | 15458.5273 | 17509.1806 | 21459.7168
|  | 15523.2652 | 15458.6361 | 17518.002 | 21468.7082
|  | 15523.8402 | 15458.8524 | 17534.8918 | 21486.0015
|  | 15524.6893 | 15459.175 | 17558.9465 | 21510.7693
|  | 15525.8028 | 15459.6025 | 17589.2628 | 21542.1841
|  | 15527.1713 | 15460.1334 | 17624.937 | 21579.4186
|  | 15528.7852 | 15460.7664 | 17665.0657 | 21621.6452
|  | 15530.6351 | 15461.5002 | 17708.7454 | 21668.0366
|  | 15532.7112 | 15462.3333 | 17755.0725 | 21717.7654
|  | 15535.0043 | 15463.2643 | 17803.1438 | 21770.0041
|  | 15537.5046 | 15464.292 | 17852.0555 | 21823.9253
|  | 15540.2027 | 15465.4149 | 17900.9043 | 21878.7015
|  | 15545.1361 | 15469.2305 | 17954.4964 | 21939.9891
|  | 15555.886 | 15480.3127 | 18022.1711 | 22018.6415
|  | 15573.232 | 15499.7027 | 18105.7931 | 22117.099
|  | 15595.6546 | 15525.532 | 18200.9291 | 22230.6751
|  | 15621.6347 | 15555.9316 | 18303.1458 | 22354.6833
|  | 15649.6531 | 15589.033 | 18408.0097 | 22484.4372
|  | 15678.1904 | 15622.9673 | 18511.0876 | 22615.2501
|  | 15705.7274 | 15655.8658 | 18607.9461 | 22742.4357
|  | 15730.7449 | 15685.8598 | 18694.1518 | 22861.3073
|  | 15751.7236 | 15711.0805 | 18765.2714 | 22967.1785
|  | 15767.1442 | 15729.6593 | 18816.8715 | 23055.3628
|  | 15775.4876 | 15739.7273 | 18844.5187 | 23121.1737
|  | 15774.5233 | 15740.1378 | 18850.9493 | 23167.3934
|  | 15762.5574 | 15731.5068 | 18847.6583 | 23205.7055
|  | 15740.4773 | 15715.2896 | 18841.3557 | 23242.4735
|  | 15710.5055 | 15692.7403 | 18832.3767 | 23277.3084
|  | 15674.8643 | 15665.1127 | 18821.0565 | 23309.8214
|  | 15635.7758 | 15633.6606 | 18807.7302 | 23339.6234
|  | 15595.4625 | 15599.6379 | 18792.7331 | 23366.3256
|  | 15556.1465 | 15564.2986 | 18776.4005 | 23389.5389
|  | 15520.0502 | 15528.8964 | 18759.0675 | 23408.8745
|  | 15489.3959 | 15494.6854 | 18741.0693 | 23423.9434
|  | 15466.4059 | 15462.9193 | 18722.7411 | 23434.3567
|  | 15453.3023 | 15434.8521 | 18704.4182 | 23439.7254
|  | 15448.8438 | 15410.5803 | 18685.7241 | 23439.5147
|  | 15447.5848 | 15388.5402 | 18665.4915 | 23433.3812
|  | 15446.4329 | 15367.5719 | 18643.1463 | 23421.633
|  | 15445.3897 | 15347.4216 | 18618.7867 | 23404.8926
|  | 15444.4566 | 15327.8355 | 18592.5109 | 23383.7825
|  | 15443.6351 | 15308.5597 | 18564.4168 | 23358.9255
|  | 15442.9266 | 15289.3403 | 18534.6028 | 23330.9439
|  | 15442.3326 | 15269.9237 | 18503.1668 | 23300.4604
|  | 15441.8545 | 15250.0558 | 18470.207 | 23268.0975
|  | 15441.4938 | 15229.483 | 18435.8216 | 23234.4777
|  | 15441.252 | 15207.9514 | 18400.1086 | 23200.2237
|  | 15441.1305 | 15185.2071 | 18363.1663 | 23165.958
|  | 15442.9692 | 15160.092 | 18324.1814 | 23130.5731
|  | 15450.0063 | 15131.0361 | 18281.5732 | 23091.2285
|  | 15462.9808 | 15098.1121 | 18234.8879 | 23046.8086
|  | 15480.5734 | 15062.5428 | 18184.6544 | 22997.9264
|  | 15501.4646 | 15025.5511 | 18131.402 | 22945.1947
|  | 15524.335 | 14988.3602 | 18075.6597 | 22889.2265
|  | 15547.865 | 14952.1929 | 18017.9566 | 22830.6346
|  | 15570.7354 | 14918.2722 | 17958.8218 | 22770.032
|  | 15591.6266 | 14887.8211 | 17898.7844 | 22708.0314
|  | 15609.2192 | 14862.0625 | 17838.3736 | 22645.2459
|  | 15622.1938 | 14842.2194 | 17778.1184 | 22582.2883
|  | 15629.2308 | 14829.5148 | 17718.5479 | 22519.7716
|  | 15628.231 | 14823.0566 | 17659.6665 | 22457.777
|  | 15617.1715 | 14819.3779 | 17600.7509 | 22395.5752
|  | 15596.0935 | 14816.4372 | 17541.2987 | 22332.5495
|  | 15566.2459 | 14814.0778 | 17481.2309 | 22268.4748
|  | 15528.878 | 14812.1435 | 17420.4683 | 22203.1263
|  | 15485.2387 | 14810.4776 | 17358.9321 | 22136.2789
|  | 15436.5773 | 14808.9238 | 17296.543 | 22067.7077
|  | 15384.1428 | 14807.3254 | 17233.2223 | 21997.1879
|  | 15329.1843 | 14805.5261 | 17168.8907 | 21924.4943
|  | 15272.951 | 14803.3694 | 17103.4693 | 21849.4022
|  | 15216.6918 | 14800.6987 | 17036.879 | 21771.6865
|  | 15161.656 | 14797.3577 | 16969.0409 | 21691.1223
|  | 15106.4587 | 14793.0554 | 16899.3353 | 21606.2291
|  | 15046.9997 | 14787.4221 | 16826.8349 | 21514.7892
|  | 14981.6891 | 14780.3048 | 16751.502 | 21416.6189
|  | 14911.5302 | 14771.7127 | 16673.9558 | 21313.0492
|  | 14837.5262 | 14761.6551 | 16594.8156 | 21205.4111
|  | 14760.68 | 14750.1409 | 16514.7006 | 21095.0359
|  | 14681.995 | 14737.1793 | 16434.2301 | 20983.2545
|  | 14602.4742 | 14722.7794 | 16354.0232 | 20871.3981
|  | 14523.1209 | 14706.9505 | 16274.6993 | 20760.7978
|  | 14444.938 | 14689.7015 | 16196.8775 | 20652.7846
|  | 14368.9289 | 14671.0417 | 16121.1771 | 20548.6897
|  | 14296.0966 | 14650.9801 | 16048.2173 | 20449.8441
|  | 14227.2407 | 14627.4424 | 15978.5865 | 20356.6257
|  | 14162.2954 | 14596.5142 | 15912.3842 | 20267.8029
|  | 14100.4055 | 14556.7293 | 15849.055 | 20182.1128
|  | 14040.5886 | 14508.827 | 15787.8454 | 20098.9177
|  | 13981.862 | 14453.5464 | 15728.0019 | 20017.5795
|  | 13923.2433 | 14391.6266 | 15668.771 | 19937.4605
|  | 13863.7498 | 14323.8067 | 15609.3995 | 19857.9229
|  | 13802.399 | 14250.8258 | 15549.1337 | 19778.3289
|  | 13738.2084 | 14173.4231 | 15487.2203 | 19698.0404
|  | 13670.1955 | 14092.3377 | 15422.9057 | 19616.4199
|  | 13597.3776 | 14008.3088 | 15355.4367 | 19532.8293
|  | 13518.7723 | 13922.0754 | 15284.0597 | 19446.6309
|  | 13430.9047 | 13828.4931 | 15206.8556 | 19356.075
|  | 13329.161 | 13717.6788 | 15121.6251 | 19259.1537
|  | 13213.4494 | 13587.3502 | 15028.662 | 19156.2515
|  | 13086.8474 | 13441.6811 | 14929.8687 | 19049.2917
|  | 12952.4323 | 13284.8455 | 14827.1472 | 18940.1975
|  | 12813.2814 | 13121.0171 | 14722.3997 | 18830.8919
|  | 12672.4719 | 12954.3697 | 14617.5286 | 18723.2983
|  | 12533.0814 | 12789.0772 | 14514.4359 | 18619.3398
|  | 12398.187 | 12629.3135 | 14415.0239 | 18520.9396
|  | 12270.8661 | 12479.2523 | 14321.1948 | 18430.0209
|  | 12154.1961 | 12343.0675 | 14234.8507 | 18348.5069
|  | 12051.2542 | 12224.933 | 14157.8938 | 18278.3207
|  | 11961.2363 | 12123.7689 | 14089.9224 | 18218.9104
|  | 11878.3802 | 12031.7804 | 14027.4923 | 18166.408
|  | 11799.1908 | 11944.2335 | 13968.3566 | 18118.1591
|  | 11723.5164 | 11860.917 | 13912.203 | 18073.5645
|  | 11651.2052 | 11781.6195 | 13858.7196 | 18032.0246
|  | 11582.1055 | 11706.13 | 13807.5941 | 17992.9402
|  | 11516.0656 | 11634.2372 | 13758.5147 | 17955.7117
|  | 11452.9338 | 11565.7298 | 13711.169 | 17919.7399
|  | 11392.5582 | 11500.3966 | 13665.2451 | 17884.4252
|  | 11334.7873 | 11438.0265 | 13620.4309 | 17849.1682
|  | 11279.4692 | 11378.4081 | 13576.4143 | 17813.3696
|  | 11226.4522 | 11321.3302 | 13532.8832 | 17776.43
|  | 11175.4196 | 11266.5033 | 13489.5099 | 17737.9451
|  | 11125.9655 | 11213.6296 | 13446.1538 | 17698.0675
|  | 11077.9631 | 11162.594 | 13402.9941 | 17657.2974
|  | 11031.4883 | 11113.395 | 13360.3272 | 17616.1204
|  | 10986.6174 | 11066.031 | 13318.4492 | 17575.0222
|  | 10943.4262 | 11020.5004 | 13277.6564 | 17534.4886
|  | 10901.9909 | 10976.8015 | 13238.245 | 17495.0052
|  | 10862.3875 | 10934.9327 | 13200.5113 | 17457.0579
|  | 10824.692 | 10894.8925 | 13164.7515 | 17421.1322
|  | 10788.9806 | 10856.6791 | 13131.2618 | 17387.714
|  | 10755.3293 | 10820.291 | 13100.3384 | 17357.2889
|  | 10723.8141 | 10785.7265 | 13072.2777 | 17330.3427
|  | 10694.1658 | 10752.7037 | 13046.8798 | 17306.768
|  | 10665.7621 | 10720.6964 | 13023.3166 | 17285.6153
|  | 10638.313 | 10689.5141 | 13001.057 | 17266.1551
|  | 10611.8701 | 10659.2644 | 12979.9996 | 17248.1261
|  | 10586.4847 | 10630.0553 | 12960.0431 | 17231.2673
|  | 10562.2081 | 10601.9947 | 12941.0861 | 17215.3175
|  | 10539.0917 | 10575.1904 | 12923.0273 | 17200.0157
|  | 10517.187 | 10549.7503 | 12905.7653 | 17185.1007
|  | 10496.5452 | 10525.7824 | 12889.1989 | 17170.3114
|  | 10477.2178 | 10503.3944 | 12873.2265 | 17155.3866
|  | 10459.2562 | 10482.6942 | 12857.747 | 17140.0654
|  | 10442.7116 | 10463.7898 | 12842.6589 | 17124.0865
|  | 10427.1323 | 10446.5264 | 12827.5447 | 17106.8258
|  | 10411.6494 | 10430.432 | 12811.8392 | 17087.6178
|  | 10396.0269 | 10415.2147 | 12795.5464 | 17066.6433
|  | 10380.5753 | 10400.8176 | 12779.0705 | 17044.6068
|  | 10365.6048 | 10387.1841 | 12762.8156 | 17022.2132
|  | 10351.4258 | 10374.2572 | 12747.1861 | 17000.167
|  | 10338.3487 | 10361.9802 | 12732.5863 | 16979.1729
|  | 10326.6838 | 10350.2962 | 12719.4204 | 16959.9358
|  | 10316.7416 | 10339.1486 | 12708.0926 | 16943.1601
|  | 10308.8323 | 10328.4805 | 12699.0072 | 16929.5508
|  | 10303.2663 | 10318.235 | 12692.5684 | 16919.8123
|  | 10300.3539 | 10308.3554 | 12689.1806 | 16914.6494
|  | 10299.8093 | 10298.574 | 12688.7229 | 16914.4273
|  | 10300.6323 | 10288.5122 | 12690.3805 | 16918.8097
|  | 10302.2428 | 10278.1523 | 12693.6105 | 16927.2576
|  | 10304.5979 | 10267.7377 | 12698.3105 | 16939.3911
|  | 10307.6549 | 10257.5116 | 12704.3784 | 16954.8299
|  | 10311.3711 | 10247.7173 | 12711.7117 | 16973.1939
|  | 10315.7038 | 10238.5981 | 12720.2083 | 16994.103
|  | 10320.6102 | 10230.3973 | 12729.7659 | 17017.1771
|  | 10326.0475 | 10223.3582 | 12740.2822 | 17042.0359
|  | 10331.973 | 10217.724 | 12751.6549 | 17068.2995
|  | 10338.344 | 10213.7382 | 12763.7818 | 17095.5876
|  | 10345.1178 | 10211.6439 | 12776.5605 | 17123.5201
|  | 10353.5516 | 10211.9333 | 12791.7398 | 17153.8893
|  | 10366.0376 | 10215.1913 | 12812.6871 | 17190.45
|  | 10383.4192 | 10221.5196 | 12840.5693 | 17234.4712
|  | 10405.1571 | 10230.6929 | 12874.5862 | 17284.9446
|  | 10430.712 | 10242.4857 | 12913.9373 | 17340.8621
|  | 10459.5446 | 10256.6728 | 12957.8224 | 17401.2155
|  | 10491.1157 | 10273.0289 | 13005.441 | 17464.9965
|  | 10524.8857 | 10291.3286 | 13055.993 | 17531.1971
|  | 10560.3156 | 10311.3466 | 13108.6778 | 17598.809
|  | 10596.8658 | 10332.8576 | 13162.6952 | 17666.8241
|  | 10633.9972 | 10355.6362 | 13217.2448 | 17734.2341
|  | 10671.1704 | 10379.4571 | 13271.5263 | 17800.0309
|  | 10708.9328 | 10407.0856 | 13326.5086 | 17864.1784
|  | 10749.0207 | 10443.8737 | 13384.969 | 17928.0096
|  | 10792.2364 | 10491.5779 | 13447.9748 | 17992.4803
|  | 10838.3468 | 10548.7624 | 13514.8436 | 18057.773
|  | 10887.1184 | 10613.991 | 13584.8931 | 18124.0701
|  | 10938.318 | 10685.8281 | 13657.4409 | 18191.5539
|  | 10991.7123 | 10762.8375 | 13731.8046 | 18260.4068
|  | 11047.0679 | 10843.5836 | 13807.3019 | 18330.8111
|  | 11104.1516 | 10926.6302 | 13883.2505 | 18402.9492
|  | 11162.7301 | 11010.5416 | 13958.968 | 18477.0035
|  | 11222.57 | 11093.8817 | 14033.772 | 18553.1564
|  | 11283.4381 | 11175.2147 | 14106.9802 | 18631.5901
|  | 11346.1824 | 11255.4261 | 14179.2073 | 18714.665
|  | 11412.5758 | 11337.9687 | 14252.3902 | 18806.0562
|  | 11483.0745 | 11424.3441 | 14327.2055 | 18905.9664
|  | 11556.9752 | 11513.8555 | 14403.0451 | 19011.9893
|  | 11633.5746 | 11605.8062 | 14479.3009 | 19121.7182
|  | 11712.1692 | 11699.4995 | 14555.3648 | 19232.7466
|  | 11792.0556 | 11794.2387 | 14630.6287 | 19342.668
|  | 11872.5305 | 11889.327 | 14704.4845 | 19449.0759
|  | 11952.8904 | 11984.0678 | 14776.3241 | 19549.5637
|  | 12032.432 | 12077.7643 | 14845.5395 | 19641.725
|  | 12110.4519 | 12169.7198 | 14911.5224 | 19723.1531
|  | 12186.2468 | 12259.2376 | 14973.6649 | 19791.4415
|  | 12261.2974 | 12347.6776 | 15033.2032 | 19848.6671
|  | 12338.9892 | 12438.2208 | 15093.0583 | 19901.9093
|  | 12420.1039 | 12531.638 | 15154.0667 | 19954.5428
|  | 12503.0989 | 12626.5257 | 15215.1408 | 20005.7188
|  | 12586.4318 | 12721.4806 | 15275.1929 | 20054.5884
|  | 12668.5601 | 12815.0991 | 15333.1352 | 20100.3028
|  | 12747.9413 | 12905.9777 | 15387.8801 | 20142.013
|  | 12823.0328 | 12992.713 | 15438.3399 | 20178.8701
|  | 12892.2924 | 13073.9014 | 15483.4269 | 20210.0253
|  | 12954.1773 | 13148.1396 | 15522.0533 | 20234.6296
|  | 13007.1452 | 13214.024 | 15553.1315 | 20251.8342
|  | 13049.6535 | 13270.1512 | 15575.5738 | 20260.7903
|  | 13083.3486 | 13318.2619 | 15590.7983 | 20262.2709
|  | 13113.4603 | 13363.4733 | 15603.064 | 20259.0675
|  | 13142.6214 | 13408.1054 | 15614.6266 | 20252.9431
|  | 13170.4735 | 13451.4499 | 15625.4034 | 20244.2367
|  | 13196.6582 | 13492.7985 | 15635.3118 | 20233.2872
|  | 13220.817 | 13531.4429 | 15644.2693 | 20220.4336
|  | 13242.5914 | 13566.6748 | 15652.193 | 20206.0147
|  | 13261.623 | 13597.7858 | 15659.0004 | 20190.3696
|  | 13277.5532 | 13624.0676 | 15664.6089 | 20173.8372
|  | 13290.0236 | 13644.8119 | 15668.9358 | 20156.7565
|  | 13298.6758 | 13659.3105 | 15671.8984 | 20139.4663
|  | 13303.1513 | 13666.8549 | 15673.4142 | 20122.3056
|  | 13303.8892 | 13668.7601 | 15672.9486 | 20104.5094
|  | 13302.2972 | 13668.6015 | 15669.6973 | 20084.2946
|  | 13299.2413 | 13668.2872 | 15663.5808 | 20061.1106
|  | 13294.8756 | 13667.8205 | 15655.0624 | 20035.554
|  | 13289.3537 | 13667.205 | 15644.6054 | 20008.2212
|  | 13282.8296 | 13666.4439 | 15632.6732 | 19979.7086
|  | 13275.4571 | 13665.5407 | 15619.7289 | 19950.6126
|  | 13267.3901 | 13664.4988 | 15606.2359 | 19921.5298
|  | 13258.7824 | 13663.3216 | 15592.6576 | 19893.0566
|  | 13249.7879 | 13662.0125 | 15579.4572 | 19865.7894
|  | 13240.5604 | 13660.5749 | 15567.098 | 19840.3246
|  | 13231.2538 | 13659.0122 | 15556.0433 | 19817.2587
|  | 13221.425 | 13656.1191 | 15546.2433 | 19796.5744
|  | 13210.0752 | 13649.6803 | 15536.9826 | 19777.4011
|  | 13196.8656 | 13638.9877 | 15527.8302 | 19759.1226
|  | 13182.075 | 13624.6411 | 15518.7921 | 19741.6169
|  | 13165.9823 | 13607.2407 | 15509.8741 | 19724.7617
|  | 13148.8664 | 13587.3864 | 15501.0823 | 19708.4349
|  | 13131.0062 | 13565.6781 | 15492.4226 | 19692.5142
|  | 13112.6806 | 13542.7159 | 15483.901 | 19676.8775
|  | 13094.1685 | 13519.0998 | 15475.5233 | 19661.4027
|  | 13075.7487 | 13495.4297 | 15467.2956 | 19645.9676
|  | 13057.7002 | 13472.3056 | 15459.2238 | 19630.4499
|  | 13040.3018 | 13450.3275 | 15451.3138 | 19614.7276
|  | 13023.3876 | 13429.3066 | 15443.5364 | 19598.6227
|  | 13006.3058 | 13408.1073 | 15435.8331 | 19582.01
|  | 12988.7872 | 13386.1456 | 15428.1897 | 19564.9827
|  | 12970.9871 | 13363.5476 | 15420.6301 | 19547.7442
|  | 12953.0607 | 13340.4392 | 15413.1783 | 19530.4978
|  | 12935.1631 | 13316.9463 | 15405.8581 | 19513.4467
|  | 12917.4495 | 13293.195 | 15398.6935 | 19496.7942
|  | 12900.0751 | 13269.311 | 15391.7084 | 19480.7436
|  | 12883.1952 | 13245.4205 | 15384.9268 | 19465.4982
|  | 12866.9648 | 13221.6493 | 15378.3726 | 19451.2613
|  | 12851.5391 | 13198.1234 | 15372.0697 | 19438.2361
|  | 12837.0735 | 13174.9688 | 15366.042 | 19426.6259
|  | 12823.5762 | 13152.1002 | 15360.3564 | 19416.536
|  | 12810.8321 | 13129.2066 | 15355.0832 | 19407.8183
|  | 12798.6566 | 13106.1652 | 15350.1916 | 19400.1903
|  | 12786.9736 | 13083.057 | 15345.5884 | 19393.3901
|  | 12775.7068 | 13059.9631 | 15341.1803 | 19387.1557
|  | 12764.7798 | 13036.9645 | 15336.874 | 19381.2252
|  | 12754.1164 | 13014.142 | 15332.5763 | 19375.3367
|  | 12743.6404 | 12991.5768 | 15328.1939 | 19369.228
|  | 12733.2754 | 12969.3498 | 15323.6337 | 19362.6374
|  | 12722.9451 | 12947.542 | 15318.8022 | 19355.3028
|  | 12712.5733 | 12926.2343 | 15313.6064 | 19346.9623
|  | 12702.0838 | 12905.5078 | 15307.9528 | 19337.3539
|  | 12691.1047 | 12884.713 | 15301.3875 | 19324.9405
|  | 12679.1314 | 12862.67 | 15293.2785 | 19307.4545
|  | 12666.1981 | 12839.2305 | 15283.6301 | 19284.7201
|  | 12652.7158 | 12815.0765 | 15272.8989 | 19258.1092
|  | 12639.0954 | 12790.8901 | 15261.5417 | 19228.9933
|  | 12625.7478 | 12767.3537 | 15250.0151 | 19198.7444
|  | 12613.084 | 12745.1494 | 15238.776 | 19168.7342
|  | 12601.515 | 12724.9593 | 15228.2809 | 19140.3344
|  | 12591.4515 | 12707.4656 | 15218.9867 | 19114.9167
|  | 12583.3047 | 12693.3505 | 15211.35 | 19093.853
|  | 12577.4854 | 12683.2961 | 15205.8275 | 19078.515
|  | 12574.4045 | 12677.9847 | 15202.8759 | 19070.2745
|  | 12574.0964 | 12676.6831 | 15205.123 | 19070.6759
|  | 12576.0359 | 12677.0129 | 15216.799 | 19080.6751
|  | 12579.7994 | 12677.6657 | 15239.1116 | 19099.9123
|  | 12585.2485 | 12678.6334 | 15270.8134 | 19127.4739
|  | 12592.2446 | 12679.908 | 15310.657 | 19162.4464
|  | 12600.6492 | 12681.4812 | 15357.3949 | 19203.9164
|  | 12610.3238 | 12683.3452 | 15409.7797 | 19250.9702
|  | 12621.13 | 12685.4916 | 15466.5641 | 19302.6944
|  | 12632.9291 | 12687.9125 | 15526.5006 | 19358.1755
|  | 12645.5827 | 12690.5997 | 15588.3419 | 19416.4999
|  | 12658.9523 | 12693.5451 | 15650.8406 | 19476.7542
|  | 12672.8994 | 12696.7407 | 15712.7491 | 19538.0248
|  | 12689.7043 | 12702.981 | 15779.187 | 19605.4556
|  | 12713.5674 | 12717.2605 | 15860.4651 | 19689.2513
|  | 12745.5219 | 12740.8664 | 15958.7652 | 19792.0648
|  | 12783.9329 | 12771.9816 | 16069.3149 | 19909.9933
|  | 12827.1655 | 12808.789 | 16187.3419 | 20039.1342
|  | 12873.5846 | 12849.4718 | 16308.0736 | 20175.5848
|  | 12921.5552 | 12892.2128 | 16426.7377 | 20315.4423
|  | 12969.4425 | 12935.195 | 16538.5618 | 20454.804
|  | 13015.6114 | 12976.6014 | 16638.7734 | 20589.7672
|  | 13058.427 | 13014.6149 | 16722.6001 | 20716.4292
|  | 13096.2542 | 13047.4186 | 16785.2695 | 20830.8873
|  | 13127.4582 | 13073.1954 | 16822.0091 | 20929.2388
|  | 13152.5681 | 13092.7315 | 16836.5899 | 21014.124
|  | 13174.8104 | 13109.9341 | 16842.9127 | 21095.4688
|  | 13196.0462 | 13126.8843 | 16848.7163 | 21177.7698
|  | 13216.2393 | 13143.319 | 16853.9893 | 21259.3517
|  | 13235.3531 | 13158.9752 | 16858.7208 | 21338.5391
|  | 13253.3512 | 13173.5897 | 16862.8996 | 21413.6568
|  | 13270.1972 | 13186.8994 | 16866.5145 | 21483.0295
|  | 13285.8545 | 13198.6412 | 16869.5544 | 21544.9818
|  | 13300.2868 | 13208.5522 | 16872.0083 | 21597.8383
|  | 13313.4576 | 13216.369 | 16873.8649 | 21639.924
|  | 13325.3305 | 13221.8287 | 16875.1131 | 21669.5633
|  | 13335.8689 | 13224.6682 | 16875.7419 | 21685.081
|  | 13345.0291 | 13224.8926 | 16873.8742 | 21687.2431
|  | 13352.8587 | 13222.9287 | 16866.0787 | 21680.086
|  | 13359.5619 | 13219.1651 | 16851.2568 | 21666.4476
|  | 13365.3999 | 13213.799 | 16830.3311 | 21647.1386
|  | 13370.634 | 13207.0273 | 16804.2246 | 21622.97
|  | 13375.5252 | 13199.0473 | 16773.8601 | 21594.7527
|  | 13380.3349 | 13190.0559 | 16740.1603 | 21563.2975
|  | 13385.3241 | 13180.2504 | 16704.0482 | 21529.4154
|  | 13390.7542 | 13169.8277 | 16666.4464 | 21493.9172
|  | 13396.8863 | 13158.9849 | 16628.2779 | 21457.6139
|  | 13403.9816 | 13147.9192 | 16590.4654 | 21421.3162
|  | 13412.3014 | 13136.8276 | 16553.9318 | 21385.8351
|  | 13423.4139 | 13124.5544 | 16518.0947 | 21350.5978
|  | 13439.6522 | 13108.8777 | 16480.6911 | 21313.4792
|  | 13461.228 | 13089.358 | 16440.6989 | 21273.4847
|  | 13486.7742 | 13067.0523 | 16398.5131 | 21230.919
|  | 13514.9242 | 13043.0174 | 16354.5289 | 21186.0865
|  | 13544.311 | 13018.3099 | 16309.1411 | 21139.292
|  | 13573.5677 | 12993.9869 | 16262.745 | 21090.8401
|  | 13601.3275 | 12971.105 | 16215.7355 | 21041.0353
|  | 13626.2236 | 12950.7211 | 16168.5077 | 20990.1824
|  | 13646.8889 | 12933.8919 | 16121.4567 | 20938.5858
|  | 13661.9568 | 12921.6744 | 16074.9775 | 20886.5503
|  | 13670.0602 | 12915.1253 | 16029.4651 | 20834.3804
|  | 13669.9806 | 12913.4466 | 15984.9629 | 20782.07
|  | 13661.4536 | 12913.6302 | 15941.0031 | 20729.172
|  | 13645.2758 | 12913.9905 | 15897.2304 | 20675.356
|  | 13622.4986 | 12914.519 | 15853.5616 | 20620.5376
|  | 13594.1735 | 12915.2072 | 15809.9136 | 20564.6324
|  | 13561.3519 | 12916.0467 | 15766.203 | 20507.5558
|  | 13525.0852 | 12917.0292 | 15722.3468 | 20449.2234
|  | 13486.4249 | 12918.1462 | 15678.2616 | 20389.5508
|  | 13446.4223 | 12919.3892 | 15633.8643 | 20328.4535
|  | 13406.129 | 12920.7499 | 15589.0716 | 20265.8471
|  | 13366.5964 | 12922.2198 | 15543.8004 | 20201.6471
|  | 13328.8758 | 12923.7905 | 15497.9674 | 20135.7691
|  | 13292.7109 | 12926.2064 | 15451.5506 | 20067.4818
|  | 13256.2195 | 12930.7771 | 15404.6246 | 19995.6572
|  | 13218.3503 | 12937.7782 | 15357.2549 | 19920.1881
|  | 13179.201 | 12946.6389 | 15309.4632 | 19841.739
|  | 13138.8693 | 12956.7882 | 15261.2712 | 19760.9746
|  | 13097.453 | 12967.6552 | 15212.7009 | 19678.5594
|  | 13055.0498 | 12978.6689 | 15163.7739 | 19595.1579
|  | 13011.7572 | 12989.2585 | 15114.512 | 19511.4347
|  | 12967.6732 | 12998.8529 | 15064.937 | 19428.0542
|  | 12922.8953 | 13006.8814 | 15015.0707 | 19345.6811
|  | 12877.5212 | 13012.7729 | 14964.9348 | 19264.98
|  | 12831.6487 | 13015.9565 | 14914.5511 | 19186.6152
|  | 12785.3783 | 13012.3573 | 14863.6981 | 19109.888
|  | 12738.7254 | 12995.4458 | 14811.9817 | 19032.7424
|  | 12691.57 | 12963.7715 | 14759.3567 | 18954.4959
|  | 12643.7452 | 12919.9128 | 14706.0562 | 18875.8328
|  | 12595.0841 | 12866.4483 | 14652.3135 | 18797.4373
|  | 12545.4197 | 12805.9563 | 14598.3619 | 18719.9934
|  | 12494.5851 | 12741.0153 | 14544.4346 | 18644.1856
|  | 12442.4135 | 12674.2038 | 14490.7649 | 18570.6979
|  | 12388.7377 | 12608.1003 | 14437.586 | 18500.2145
|  | 12333.391 | 12545.283 | 14385.1312 | 18433.4197
|  | 12276.2063 | 12488.3306 | 14333.6336 | 18370.9977
|  | 12217.0168 | 12439.8215 | 14283.3267 | 18313.6327
|  | 12154.7043 | 12400.1043 | 14234.3001 | 18261.2619
|  | 12087.6014 | 12366.1633 | 14186.3755 | 18212.7166
|  | 12015.5959 | 12335.5103 | 14139.3312 | 18167.0366
|  | 11939.7276 | 12307.3197 | 14093.0265 | 18123.8296
|  | 11861.0366 | 12280.7656 | 14047.3209 | 18082.7029
|  | 11780.5628 | 12255.0224 | 14002.0735 | 18043.264
|  | 11699.3462 | 12229.2642 | 13957.1439 | 18005.1204
|  | 11618.4268 | 12202.6654 | 13912.3914 | 17967.8796
|  | 11538.8447 | 12174.4001 | 13867.6753 | 17931.149
|  | 11461.6396 | 12143.6428 | 13822.855 | 17894.5361
|  | 11387.8518 | 12109.5675 | 13777.7898 | 17857.6484
|  | 11318.5211 | 12071.3486 | 13732.3392 | 17820.0934
|  | 11253.2781 | 12026.6433 | 13686.2954 | 17781.942
|  | 11190.0566 | 11972.4837 | 13639.5101 | 17743.8429
|  | 11127.7687 | 11908.7558 | 13592.0923 | 17706.1532
|  | 11066.5918 | 11837.3088 | 13544.2813 | 17668.8234
|  | 11006.7037 | 11759.9915 | 13496.3164 | 17631.8043
|  | 10948.2819 | 11678.653 | 13448.437 | 17595.0466
|  | 10891.5041 | 11595.1423 | 13400.8824 | 17558.5009
|  | 10836.5479 | 11511.3083 | 13353.8921 | 17522.118
|  | 10783.5909 | 11429 | 13307.7053 | 17485.8485
|  | 10732.8108 | 11350.0664 | 13262.5614 | 17449.6431
|  | 10684.3851 | 11276.3565 | 13218.6997 | 17413.4525
|  | 10638.4916 | 11209.7193 | 13176.3597 | 17377.2274
|  | 10594.908 | 11149.6556 | 13135.2249 | 17340.4848
|  | 10552.9593 | 11092.7522 | 13094.4331 | 17302.5015
|  | 10512.2895 | 11037.0957 | 13053.693 | 17263.2779
|  | 10472.9157 | 10982.8378 | 13013.2741 | 17223.3446
|  | 10434.8551 | 10930.1301 | 12973.4459 | 17183.2322
|  | 10398.1247 | 10879.1245 | 12934.4778 | 17143.4714
|  | 10362.7416 | 10829.9727 | 12896.6393 | 17104.5928
|  | 10328.723 | 10782.8264 | 12860.1998 | 17067.1269
|  | 10296.0858 | 10737.8374 | 12825.4288 | 17031.6045
|  | 10264.8474 | 10695.1573 | 12792.5957 | 16998.5561
|  | 10235.0246 | 10654.9381 | 12761.9701 | 16968.5124
|  | 10206.6346 | 10617.3313 | 12733.8214 | 16942.004
|  | 10179.5211 | 10582.1073 | 12708.0543 | 16918.9669
|  | 10153.3562 | 10548.595 | 12684.0699 | 16898.4639
|  | 10127.9895 | 10516.415 | 12661.4264 | 16879.7356
|  | 10103.4452 | 10485.5395 | 12639.9771 | 16862.478
|  | 10079.7473 | 10455.9406 | 12619.5757 | 16846.3873
|  | 10056.92 | 10427.5905 | 12600.0755 | 16831.1595
|  | 10034.9875 | 10400.4612 | 12581.3301 | 16816.4906
|  | 10013.9738 | 10374.5251 | 12563.193 | 16802.0769
|  | 9993.9033 | 10349.7542 | 12545.5177 | 16787.6143
|  | 9974.7999 | 10326.1206 | 12528.1576 | 16772.799
|  | 9956.6879 | 10303.5966 | 12510.9663 | 16757.327
|  | 9939.5914 | 10282.1542 | 12493.7973 | 16740.8944
|  | 9923.2092 | 10261.8897 | 12476.1227 | 16722.7381
|  | 9906.9794 | 10242.956 | 12457.2711 | 16702.0207
|  | 9890.7624 | 10225.2816 | 12437.3091 | 16678.9419
|  | 9874.7759 | 10208.6372 | 12416.8031 | 16654.3532
|  | 9859.2378 | 10192.7936 | 12396.3197 | 16629.1062
|  | 9844.3661 | 10177.5216 | 12376.4256 | 16604.0525
|  | 9830.3785 | 10162.592 | 12357.6873 | 16580.0435
|  | 9817.493 | 10147.7756 | 12340.6713 | 16557.9309
|  | 9805.9273 | 10132.8432 | 12325.9442 | 16538.566
|  | 9795.8995 | 10117.5655 | 12314.0727 | 16522.8006
|  | 9787.6273 | 10101.7133 | 12305.6232 | 16511.4861
|  | 9781.3287 | 10085.0575 | 12301.1624 | 16505.474
|  | 9776.6669 | 10067.3775 | 12300.2753 | 16504.5834
|  | 9772.6895 | 10048.6213 | 12301.3512 | 16507.2435
|  | 9768.9061 | 10028.9674 | 12303.4403 | 16512.3808
|  | 9765.3504 | 10008.6655 | 12306.4673 | 16519.7754
|  | 9762.056 | 9987.9653 | 12310.357 | 16529.2077
|  | 9759.0565 | 9967.1163 | 12315.034 | 16540.4578
|  | 9756.3855 | 9946.3683 | 12320.4231 | 16553.3062
|  | 9754.0766 | 9925.9709 | 12326.449 | 16567.5331
|  | 9752.1634 | 9906.1738 | 12333.0365 | 16582.9187
|  | 9750.6794 | 9887.2266 | 12340.1102 | 16599.2433
|  | 9749.6584 | 9869.379 | 12347.5949 | 16616.2872
|  | 9749.1339 | 9852.8807 | 12355.4153 | 16633.8308
|  | 9749.4569 | 9837.2834 | 12364.3879 | 16653.3568
|  | 9751.2288 | 9821.4891 | 12376.117 | 16677.8192
|  | 9754.633 | 9805.1695 | 12391.1597 | 16708.1214
|  | 9759.5022 | 9788.718 | 12409.1294 | 16743.3485
|  | 9765.669 | 9772.528 | 12429.6393 | 16782.5856
|  | 9772.966 | 9756.993 | 12452.3028 | 16824.9177
|  | 9781.2258 | 9742.5063 | 12476.7333 | 16869.4299
|  | 9790.281 | 9729.4615 | 12502.5441 | 16915.2072
|  | 9799.9642 | 9718.2518 | 12529.3485 | 16961.3347
|  | 9810.1081 | 9709.2709 | 12556.76 | 17006.8975
|  | 9820.5451 | 9702.912 | 12584.3917 | 17050.9805
|  | 9831.108 | 9699.5686 | 12611.8572 | 17092.6688
|  | 9842.0358 | 9701.234 | 12639.3033 | 17131.6543
|  | 9854.0282 | 9711.0054 | 12667.538 | 17168.6805
|  | 9867.4604 | 9729.6361 | 12697.0267 | 17204.5519
|  | 9882.3282 | 9756.0319 | 12727.7649 | 17239.6889
|  | 9898.6273 | 9789.0985 | 12759.7481 | 17274.512
|  | 9916.3536 | 9827.7416 | 12792.9718 | 17309.4413
|  | 9935.503 | 9870.8668 | 12827.4314 | 17344.8975
|  | 9956.0712 | 9917.3798 | 12863.1225 | 17381.3007
|  | 9978.0541 | 9966.1863 | 12900.0406 | 17419.0715
|  | 10001.4475 | 10016.192 | 12938.1811 | 17458.6301
|  | 10026.2472 | 10066.3025 | 12977.5395 | 17500.397
|  | 10052.4491 | 10115.4236 | 13018.1113 | 17544.7925
|  | 10081.5602 | 10164.7715 | 13060.9454 | 17594.1281
|  | 10116.2569 | 10217.9551 | 13107.8248 | 17651.708
|  | 10157.191 | 10276.3967 | 13158.9999 | 17717.5991
|  | 10203.332 | 10339.249 | 13213.5081 | 17789.5279
|  | 10253.6493 | 10405.6647 | 13270.3869 | 17865.2213
|  | 10307.1123 | 10474.7965 | 13328.6735 | 17942.4059
|  | 10362.6906 | 10545.7971 | 13387.4054 | 18018.8084
|  | 10419.3535 | 10617.8194 | 13445.62 | 18092.1556
|  | 10476.0704 | 10690.0161 | 13502.3546 | 18160.1741
|  | 10531.8109 | 10761.5399 | 13556.6467 | 18220.5907
|  | 10585.5444 | 10831.5435 | 13607.5336 | 18271.132
|  | 10636.2403 | 10899.1797 | 13654.0527 | 18309.5249
|  | 10684.472 | 10965.1378 | 13696.8949 | 18337.411
|  | 10732.5876 | 11031.7024 | 13738.5682 | 18361.0244
|  | 10781.5872 | 11099.7088 | 13780.172 | 18383.6993
|  | 10830.9522 | 11168.4851 | 13821.2342 | 18405.1932
|  | 10880.164 | 11237.3591 | 13861.2827 | 18425.2639
|  | 10928.7042 | 11305.6588 | 13899.8452 | 18443.669
|  | 10976.054 | 11372.7123 | 13936.4496 | 18460.1662
|  | 11021.6951 | 11437.8475 | 13970.6237 | 18474.513
|  | 11065.1089 | 11500.3924 | 14001.8953 | 18486.467
|  | 11105.7767 | 11559.6749 | 14029.7922 | 18495.786
|  | 11143.1801 | 11615.023 | 14053.8422 | 18502.2276
|  | 11176.8004 | 11665.7647 | 14073.5733 | 18505.5494
|  | 11207.0194 | 11712.4302 | 14089.5512 | 18506.0223
|  | 11235.2828 | 11756.9189 | 14103.5499 | 18504.5899
|  | 11262.3811 | 11800.1795 | 14116.5601 | 18501.9207
|  | 11288.2868 | 11842.0421 | 14128.6194 | 18498.2494
|  | 11312.9722 | 11882.3369 | 14139.7651 | 18493.8108
|  | 11336.4095 | 11920.8938 | 14150.0348 | 18488.8395
|  | 11358.571 | 11957.5431 | 14159.466 | 18483.5703
|  | 11379.4291 | 11992.1149 | 14168.0962 | 18478.2378
|  | 11398.9561 | 12024.4393 | 14175.963 | 18473.077
|  | 11417.1243 | 12054.3464 | 14183.1038 | 18468.3223
|  | 11433.9059 | 12081.6662 | 14189.5561 | 18464.2087
|  | 11449.2733 | 12106.2291 | 14195.3574 | 18460.9707
|  | 11463.3729 | 12128.285 | 14200.4893 | 18458.5126
|  | 11476.5475 | 12148.5944 | 14204.9135 | 18456.3413
|  | 11488.9998 | 12167.6333 | 14208.7013 | 18454.1943
|  | 11500.7695 | 12185.5028 | 14211.9979 | 18452.1064
|  | 11511.8962 | 12202.3041 | 14214.9485 | 18450.1122
|  | 11522.4197 | 12218.1384 | 14217.6985 | 18448.2464
|  | 11532.3798 | 12233.1067 | 14220.393 | 18446.5439
|  | 11541.816 | 12247.3102 | 14223.1772 | 18445.0392
|  | 11550.7681 | 12260.8501 | 14226.1964 | 18443.7672
|  | 11559.2759 | 12273.8275 | 14229.5959 | 18442.7626
|  | 11567.379 | 12286.3436 | 14233.5208 | 18442.0601
|  | 11575.1172 | 12298.4995 | 14238.1164 | 18441.6943
|  | 11582.6984 | 12310.6256 | 14243.9932 | 18442.7068
|  | 11590.4269 | 12323.1459 | 14252.0133 | 18446.8734
|  | 11598.3307 | 12336.0519 | 14262.2521 | 18454.5557
|  | 11606.2338 | 12349.0378 | 14274.2131 | 18464.9724
|  | 11613.96 | 12361.798 | 14287.3996 | 18477.3422
|  | 11621.3332 | 12374.0267 | 14301.3148 | 18490.8839
|  | 11628.1772 | 12385.4182 | 14315.4621 | 18504.8161
|  | 11634.316 | 12395.667 | 14329.3448 | 18518.3578
|  | 11639.5735 | 12404.4671 | 14342.4663 | 18530.7276
|  | 11643.7734 | 12411.5131 | 14354.3298 | 18541.1443
|  | 11646.7397 | 12416.4991 | 14364.4386 | 18548.8266
|  | 11648.2962 | 12419.1194 | 14372.2962 | 18552.9932
|  | 11648.4071 | 12419.3541 | 14378.1799 | 18553.8211
|  | 11647.2806 | 12417.6449 | 14383.2857 | 18552.7487
|  | 11645.1405 | 12414.4125 | 14388.2508 | 18550.7115
|  | 11642.1222 | 12409.88 | 14393.0105 | 18547.8389
|  | 11638.3612 | 12404.2707 | 14397.4996 | 18544.2599
|  | 11633.993 | 12397.8077 | 14401.6535 | 18540.1039
|  | 11629.1529 | 12390.7142 | 14405.4071 | 18535.5001
|  | 11623.9764 | 12383.2133 | 14408.6956 | 18530.5776
|  | 11618.599 | 12375.5283 | 14411.454 | 18525.4658
|  | 11613.156 | 12367.8823 | 14413.6174 | 18520.2939
|  | 11607.7831 | 12360.4984 | 14415.121 | 18515.1911
|  | 11602.6155 | 12353.6 | 14415.8999 | 18510.2865
|  | 11597.5946 | 12347.1821 | 14416.0173 | 18505.6315
|  | 11592.4336 | 12340.9317 | 14415.6926 | 18501.128
|  | 11586.9891 | 12334.6426 | 14415.0581 | 18496.6495
|  | 11581.295 | 12328.2966 | 14414.1315 | 18492.112
|  | 11575.3853 | 12321.8754 | 14412.9307 | 18487.4315
|  | 11569.2938 | 12315.3607 | 14411.4736 | 18482.5241
|  | 11563.0544 | 12308.7341 | 14409.7779 | 18477.3057
|  | 11556.701 | 12301.9774 | 14407.8616 | 18471.6924
|  | 11550.2675 | 12295.0723 | 14405.7423 | 18465.6001
|  | 11543.7878 | 12288.0004 | 14403.438 | 18458.9449
|  | 11537.2959 | 12280.7435 | 14400.9665 | 18451.6428
|  | 11530.8255 | 12273.2833 | 14398.3456 | 18443.6098
|  | 11524.0938 | 12265.2192 | 14394.6323 | 18433.3835
|  | 11516.5907 | 12255.9163 | 14388.1632 | 18418.571
|  | 11508.2577 | 12245.343 | 14378.5966 | 18398.8292
|  | 11499.3982 | 12233.924 | 14366.672 | 18375.417
|  | 11490.3154 | 12222.0836 | 14353.1285 | 18349.5935
|  | 11481.3127 | 12210.2464 | 14338.7057 | 18322.6177
|  | 11472.6934 | 12198.8369 | 14324.1428 | 18295.7485
|  | 11464.7607 | 12188.2795 | 14310.1792 | 18270.245
|  | 11457.8181 | 12178.9988 | 14297.5542 | 18247.3661
|  | 11452.1688 | 12171.4192 | 14287.0073 | 18228.371
|  | 11448.1162 | 12165.9652 | 14279.2777 | 18214.5185
|  | 11445.9635 | 12163.0613 | 14275.1048 | 18207.0676
|  | 11446.3571 | 12163.0865 | 14276.6959 | 18207.7979
|  | 11450.0855 | 12166.1601 | 14287.1436 | 18218.2883
|  | 11457.2924 | 12172.1269 | 14307.1997 | 18238.516
|  | 11467.6782 | 12180.7701 | 14335.8568 | 18267.5772
|  | 11480.943 | 12191.873 | 14372.1079 | 18304.568
|  | 11496.7872 | 12205.2189 | 14414.9457 | 18348.5847
|  | 11514.9108 | 12220.5913 | 14463.3629 | 18398.7235
|  | 11535.0142 | 12237.7733 | 14516.3523 | 18454.0806
|  | 11556.7976 | 12256.5483 | 14572.9066 | 18513.7522
|  | 11579.9612 | 12276.6996 | 14632.0187 | 18576.8345
|  | 11604.2052 | 12298.0105 | 14692.6813 | 18642.4237
|  | 11629.2299 | 12320.2644 | 14753.8872 | 18709.616
|  | 11658.0698 | 12347.0085 | 14820.8244 | 18785.1838
|  | 11696.4543 | 12384.8055 | 14903.7791 | 18882.1918
|  | 11745.8191 | 12435.3307 | 15005.1958 | 19003.9532
|  | 11803.9462 | 12496.1211 | 15120.7753 | 19145.4133
|  | 11868.6175 | 12564.714 | 15246.2181 | 19301.5172
|  | 11937.615 | 12638.6462 | 15377.2249 | 19467.2104
|  | 12008.7205 | 12715.455 | 15509.4962 | 19637.4381
|  | 12079.7159 | 12792.6773 | 15638.7328 | 19807.1454
|  | 12148.3833 | 12867.8503 | 15760.6352 | 19971.2777
|  | 12212.5044 | 12938.511 | 15870.9041 | 20124.7803
|  | 12269.8612 | 13002.1965 | 15965.24 | 20262.5984
|  | 12318.2356 | 13056.4438 | 16039.3437 | 20379.6772
|  | 12358.1219 | 13102.4838 | 16095.8063 | 20479.1901
|  | 12393.5171 | 13145.8321 | 16145.3289 | 20573.6008
|  | 12426.8914 | 13189.1973 | 16193.5504 | 20668.7384
|  | 12458.3981 | 13231.8892 | 16239.8288 | 20762.7354
|  | 12488.1904 | 13273.218 | 16283.5218 | 20853.7241
|  | 12516.4214 | 13312.4938 | 16323.9872 | 20939.837
|  | 12543.2444 | 13349.0267 | 16360.5831 | 21019.2064
|  | 12568.8126 | 13382.1267 | 16392.6671 | 21089.9647
|  | 12593.2791 | 13411.1039 | 16419.5972 | 21150.2443
|  | 12616.7972 | 13435.2684 | 16440.7313 | 21198.1776
|  | 12639.5201 | 13453.9303 | 16455.4271 | 21231.897
|  | 12661.6009 | 13466.3997 | 16463.0426 | 21249.5349
|  | 12682.8065 | 13473.7645 | 16464.1616 | 21253.6084
|  | 12702.5802 | 13479.113 | 16460.9142 | 21251.6879
|  | 12720.8461 | 13484.0892 | 16454.6854 | 21247.9623
|  | 12737.9462 | 13488.6701 | 16445.7945 | 21242.5695
|  | 12754.2226 | 13492.833 | 16434.5607 | 21235.648
|  | 12770.0172 | 13496.5549 | 16421.3031 | 21227.3358
|  | 12785.6721 | 13499.8131 | 16406.341 | 21217.7712
|  | 12801.5294 | 13502.5848 | 16389.9936 | 21207.0924
|  | 12817.9309 | 13504.847 | 16372.5801 | 21195.4377
|  | 12835.2187 | 13506.577 | 16354.4198 | 21182.9452
|  | 12853.7349 | 13507.7519 | 16335.8318 | 21169.7531
|  | 12873.8214 | 13508.3489 | 16317.1354 | 21155.9998
|  | 12896.9413 | 13507.5861 | 16297.6375 | 21140.311
|  | 12925.0639 | 13504.1453 | 16275.6519 | 21119.9793
|  | 12958.1157 | 13497.8014 | 16250.5327 | 21094.0781
|  | 12994.5952 | 13489.1996 | 16222.656 | 21063.2823
|  | 13033.0005 | 13478.9849 | 16192.3977 | 21028.267
|  | 13071.8298 | 13467.8025 | 16160.134 | 20989.7072
|  | 13109.5816 | 13456.2975 | 16126.2407 | 20948.2779
|  | 13144.754 | 13445.1151 | 16091.0938 | 20904.6541
|  | 13175.8453 | 13434.9004 | 16055.0694 | 20859.5109
|  | 13201.3538 | 13426.2986 | 16018.5435 | 20813.5233
|  | 13219.7777 | 13419.9547 | 15981.892 | 20767.3663
|  | 13229.6154 | 13416.5139 | 15945.4909 | 20721.7149
|  | 13230.3993 | 13416.5475 | 15909.2606 | 20676.3744
|  | 13223.4705 | 13420.1477 | 15872.539 | 20630.0554
|  | 13210.2976 | 13426.8742 | 15834.9301 | 20582.0013
|  | 13191.702 | 13436.1581 | 15796.4301 | 20532.2128
|  | 13168.5054 | 13447.4306 | 15757.0355 | 20480.6905
|  | 13141.5293 | 13460.1229 | 15716.7424 | 20427.4353
|  | 13111.5952 | 13473.666 | 15675.5473 | 20372.4478
|  | 13079.5248 | 13487.4913 | 15633.4463 | 20315.7287
|  | 13046.1395 | 13501.0298 | 15590.4359 | 20257.2788
|  | 13012.2609 | 13513.7128 | 15546.5124 | 20197.0987
|  | 12978.7106 | 13524.9714 | 15501.672 | 20135.1893
|  | 12946.3101 | 13534.2367 | 15455.9111 | 20071.5511
|  | 12914.7877 | 13541.7573 | 15409.0625 | 20005.473
|  | 12882.5331 | 13548.7411 | 15360.8326 | 19935.7166
|  | 12848.6618 | 13555.7932 | 15311.146 | 19862.0334
|  | 12813.2598 | 13562.7725 | 15260.1095 | 19784.9798
|  | 12776.4132 | 13569.5379 | 15207.8296 | 19705.1119
|  | 12738.2083 | 13575.9483 | 15154.4129 | 19622.9859
|  | 12698.731 | 13581.8628 | 15099.9661 | 19539.158
|  | 12658.0674 | 13587.1402 | 15044.5956 | 19454.1845
|  | 12616.3038 | 13591.6396 | 14988.4082 | 19368.6215
|  | 12573.5262 | 13595.2198 | 14931.5105 | 19283.0252
|  | 12529.8206 | 13597.7398 | 14874.009 | 19197.9519
|  | 12485.2733 | 13599.0586 | 14816.0103 | 19113.9578
|  | 12439.7273 | 13595.4833 | 14757.4538 | 19030.991
|  | 12392.7708 | 13580.2398 | 14698.0818 | 18948.2072
|  | 12344.218 | 13550.8112 | 14637.7596 | 18865.0927
|  | 12294.1201 | 13508.4677 | 14576.505 | 18781.6492
|  | 12242.5287 | 13454.4793 | 14514.3358 | 18697.8787
|  | 12189.495 | 13390.1164 | 14451.2696 | 18613.7829
|  | 12135.0704 | 13316.6489 | 14387.3243 | 18529.3638
|  | 12079.3062 | 13235.347 | 14322.5176 | 18444.6232
|  | 12022.2539 | 13147.481 | 14256.8674 | 18359.5629
|  | 11963.9648 | 13054.3208 | 14190.3913 | 18274.1848
|  | 11904.4902 | 12957.1366 | 14123.1071 | 18188.4907
|  | 11843.8815 | 12857.1987 | 14055.0326 | 18102.4824

## Generation
* | [6 empty] | DownTtimeforSU1 must be equal to MinTD
* | [6 empty] | MinTD must be equal to SDduration + Suduration-i + minimun time that the unit must be offline
* thermal generation (information per generation unit -> MaxProd = Step size for investment) | [21 empty] | * StartUP duration. If it's a quick-themal unit then all SU duration will be changed to 1h |  |  |  | * Previous Down time for type of Start up: Down Time for SU1<SU2<SU3… |  |  |  | *Startup cost
|  | Enable | EnableInvest | IniUnits | MaxUnits | InvestCost | MaxProd | MinProd | SUcap | SDcap | RampUp | RampDw | CO2EmissFact | FuelCost | SlopeVarCost | InterVarCost | OMVarCost | MinTU | MinTD | SDduration | ShutdownCost | SUduration1 | SUduration2 | SUduration3 | DownTtimeforSU1 | DownTtimeforSU2 | DownTtimeforSU3 | SUcost1 | SUcost2 | SUcost3
* |  | [0,1] | [0,1] | [#] | [#] | [$/MW/year] | [MW] | [MW] | [MW] | [MW] | [MW/h] | [MW/h] | [kg/GJ] | [€/GJ] | [GJ/MWh] | [GJ/h] | [€/MWh] | [h] | [h] | [h] | [GJ] | [h] | [h] | [h] | [h] | [h] | [h] | [GJ] | [GJ] | [GJ]
* | IEEE 118 bus test system
| CHP_Type1 | 1 | 1 | 0 | 5 | 41818.7797 | 400 | 140 | 140 | 140 | 260 | 260 | 57 | 8.4 | 10.4112 | 68.13 | 1.1 | 5 | 5 | 1 | 0 | 1 | 2 | 3 | 1 | 8 | 48 | 4.1 | 7.6 | 9.7
| CHP_Type2 | 1 | 1 | 0 | 5 | 145591.3071 | 400 | 140 | 140 | 140 | 260 | 260 | 5.7 | 8.4 | 10.3572 | 45.42 | 1.1 | 5 | 5 | 1 | 0 | 1 | 2 | 3 | 1 | 8 | 48 | 4.1 | 7.6 | 9.7
| CCGT_Type1 | 1 | 1 | 0 | 5 | 41818.7797 | 800 | 280 | 280 | 280 | 520 | 520 | 57 | 8.4 | 10.368 | 72.83 | 1.6 | 3 | 3 | 1 | 0 | 1 | 2 | 3 | 1 | 8 | 48 | 4.1 | 7.6 | 9.7
| CCGT_Type2 | 1 | 1 | 0 | 5 | 41818.7797 | 800 | 280 | 280 | 280 | 520 | 520 | 57 | 8.4 | 10.2816 | 43.07 | 1.6 | 3 | 3 | 1 | 0 | 1 | 2 | 3 | 1 | 8 | 48 | 4.1 | 7.6 | 9.7
| CCGT_Type3 | 1 | 1 | 0 | 5 | 41818.7797 | 800 | 280 | 280 | 280 | 520 | 520 | 57 | 8.4 | 10.1736 | 25.06 | 1.6 | 2 | 2 | 1 | 0 | 1 | 2 | 3 | 1 | 8 | 48 | 4.1 | 7.6 | 9.7
| CCGT_Type4 | 1 | 1 | 0 | 5 | 68149.1225 | 800 | 280 | 280 | 280 | 520 | 520 | 5.7 | 8.4 | 10.2492 | 43.07 | 3.2 | 4 | 4 | 1 | 0 | 1 | 2 | 3 | 1 | 8 | 48 | 4.1 | 7.6 | 9.7
| OCGT_Type1 | 1 | 1 | 0 | 10 | 24781.4991 | 100 | 30 | 100 | 100 | 70 | 70 | 57 | 8.4 | 10.422 | 52.47 | 1.6 | 1 | 1 | 1 | 0 | 1 | 1 | 1 | 1 | 2 | 3 | 0.2 | 0.2 | 0.3
| OCGT_Type2 | 1 | 1 | 0 | 10 | 24781.4991 | 150 | 45 | 150 | 150 | 105 | 105 | 57 | 8.4 | 10.3464 | 20.36 | 1.6 | 1 | 1 | 1 | 0 | 1 | 1 | 1 | 1 | 2 | 3 | 0.2 | 0.2 | 0.3
| LightOil_Type1 | 1 | 1 | 0 | 10 | 43367.6234 | 50 | 17.5 | 50 | 50 | 32.5 | 32.5 | 78 | 15.3 | 16.212 | 36 | 1.1 | 1 | 1 | 1 | 0 | 1 | 2 | 3 | 1 | 2 | 3 | 0.2 | 0.21 | 0.25
Note on K8: Si SUcap > MinProd entonces es una unidad rápida. Si Sucap = MinProd entonces es una unidad lenta.
Note on P8: Se usa valor de 1, para que coincidad los valores con los datos del caso de IEEE de Andrés Ramos
Note on X8: Hot StartUp
Note on Y8: Cold StartUp

## Storage
* storage units
|  | Enable | MaxEner | MinEner | MaxProd | Efficiency | RampUp | RampDw | InvestCostPerMW | InvestCostPerMWh | OMVarCost | EnergyToPowerRatio | CapStepSize | MaxInvest
* |  | [0,1] | [MWh] | [MWh] | [MW] | [p.u.] | [MW/h/MWinst] | [MW/h/MWinst] | [$/MW/year] | [$/MWh/year] | [$/MWh] | [h] | [MW] | [MW]
| PSH | 1 | 0 | 0 | 0 | 0.85 | 2 | 2 | 117378.7189 | 0 | 10 | 12 | 500 | 5000000
| CAES | 1 | 0 | 0 | 0 | 0.69 | 1 | 1 | 62601.9834 | 7825.2479 | 3 | 12 | 100 | 1000000
| LiION | 1 | 0 | 0 | 0 | 0.95 | 12 | 12 | 3821.0756 | 15284.3023 | 4 | 4 | 50 | 500000
| FES | 1 | 0 | 0 | 0 | 0.9 | 24 | 24 | 92930.6215 | 0 | 1 | 0.083333 | 5 | 50000

## RES
* renewable units
|  | Enable | MaxProd | UseProfile | ConstCapFact | EnableInvest | InvestCost | OMVarCost | MaxInvest
* |  | [0,1] | [MW] | [0,1] | [p.u.] | [0,1] | [$/MW/year] | [$/MWh] | [MW]
| Wind_onshore | 1 | 7400 | 1 | 0 | 0 | 72641.8015 | 2 | 7400
| Wind_offshore | 1 | 23433 | 1 | 0 | 0 | 158798.3568 | 4 | 23433
| Solar_PV | 1 | 46000 | 1 | 0 | 0 | 84467.2111 | 0 | 46000
| OtherRES | 1 | 507 | 0 | 0.7043 | 0 | 183411.6279 | 0 | 507
| OtherNonRES | 1 | 3539 | 0 | 0.47963 | 0 | 68149.1225 | 0 | 3539
Note on G5: For RES that don't use a profile per scenario such as Wind and Solar

## Network
* Network Information
[6 empty] | InService | PrintPF | R | X | Pmax
* | From bus i |  | To bus j |  | Circuit ID | [0 - 1] | [0 - 1] | [p.u.] | [p.u.] | [MW]
| BE | . | NL | . | c1 | 1 | 1 | 0.001 | 0.1 | 4400
| DE | . | NL | . | c1 | 1 | 1 | 0.001 | 0.1 | 5000
| DKw | . | NL | . | c1 | 1 | 1 | 0.001 | 0.1 | 700
| GB | . | NL | . | c1 | 1 | 1 | 0.001 | 0.1 | 1000
| NL | . | NOs | . | c1 | 1 | 1 | 0.001 | 0.1 | 1700
Note on H5: For steady state 0: out of service 1: In service
Note on I5: For steady state 0: no print 1: print